## L0=1.5m斜交预制板
#REF!
| 一块预制盖板尺寸及工程数量表 (Lo=6.0m) | [31 empty] | 一侧端部预制盖板尺寸及数量表 (Lo=1.5m φ=5o)
| 计算 跨径 L (m) | 净跨径 L0 (m) | 板长 L1 (cm) | 填土高 Th (m) | 盖板厚 | (N1)主钢筋 | [10 empty] | (N2)架立钢筋 | [5 empty] | (N3)/(N3')箍筋@12.5cm | [7 empty] | HRB335钢筋总计(kg) | C40砼 数量 (m3) | 跨径 L (m) | 净跨径 L0 (m) | 板长 L1 (cm) | 填土高 Th (m) | 斜度θ (o) | 短边长度 | 短边长度B1 (cm) | 长边长度B2 (cm) | 盖板厚d1 (cm) | a（cm） | n1 | n2 | (N1/N1’)钢筋 | [8 empty] | (N2/N2')钢筋 | [6 empty] | (N3/N4/N5)钢筋 | [7 empty] | HRB400钢筋总计(kg) | C35砼盖板 (m3)
[5 empty] | d (cm) | X(cm) | Y(cm) | 间距p (cm) | 直径 (mm) | 外径 | 长度 (cm) | 总根数 | 下排根数m | 上排根数n | 重量 (kg) | 备注 | X(cm) | Y(cm) | 直径 (mm) | 长度 (cm) | 根数 | 重量 (kg) | X(cm) | Y(cm) | 直径 (mm) | 外径 | 长度 (cm) | 根数 | 重量 (kg) | 备注 | [7 empty] | Ld试算 (cm) | [6 empty] | 编号 | 直径 (mm) | X(cm) | Y(cm) | 正筋 根数n3 | 斜筋 根数n4 | 外径 | 长度 (cm) | 重量 (kg) | 编号 | X(cm) | Y(cm) | 直径 (mm) | 长度 (cm) | 根数 | 重量 (kg) | 编号 | X(cm) | Y(cm) | 直径 (mm) | 外径 | 长度 (cm) | 根数 | 重量 (kg)
| 6.6 | 6 | 456 | 0.5～2.0 | 25 |  |  |  | 20 | [23 empty] | 1.9 | 1.5 | 186 | 0.5m<Th≤4.0m | 5 | 16 | 25 | 41 | 20 | 12 | 6 | 3 | 1 | 20 | 175 | 8.735 | 2 | -- | 2.27 | 192.47 | 9.4932 | 2 | 175 | 10 | 10 | 195 | 2 | 2.4045 | 3 | 24 | 10 | 10 | 1.16 | 44 | 18 | 4.883 | 41.4556 | 0.12276 | 337.696
|  |  | 456 | 2.0～4.0 | 25 |  |  |  | 20 | [35 empty] | 1' | 20 | 175.7105 | 8.735 | -- | 2 | 2.27 | 193.1805 | 9.5282 | 2' | 175.7105 | 10 | 10 | 195.7105 | 2 | 2.4133 | 4 | 24 | 11.84 | 12 | 1.39 | 79.68 | 18 | 12.7334
[61 empty] | 5 | 39.66 | 11.84 | 12 | 1.39 | 131 | 0 | 0
|  |  | 456 | 4.0～6.0 | 35 |  |  |  | 20 | [25 empty] | 240 | 2.0m<Th≤4.0m | 5 | 20 | 25 | 45 | 25 | 12 | 6 | 3 | 1 | 20 | 229 | 19.895 | 2 | -- | 2.27 | 268.79 | 13.2575 | 2 | 229 | 19.895 | 10 | 268.79 | 2 | 3.3144 | 3 | 26 | 10 | 0 | FALSE | 46 | 19 | 0 | 61.5293 | 0.21 | 292.9964
|  |  | 456 | 6.0～8.0 | 35 |  |  |  | 20 | [35 empty] | 1' | 20 | 229.9168 | 19.895 | -- | 2 | 2.27 | 269.7068 | 13.3027 | 2' | 229.9168 | 19.895 | 10 | 269.7068 | 2 | 3.3257 | 4 | 26 | 16.17 | 12 | 1.39 | 86.34 | 19 | 14.5642
|  |  | 456 | 8.0～10.0 | 40 |  |  |  | 20 | [51 empty] | 5 | 16.8 | -- | 12 | 1.39 | 40.8 | 38 | 13.7647
|  |  | 456 | 10.0～12.0 | 40 |  |  |  | 20 | [25 empty] | 186 | 4.0m<Th≤6.0m | 5 | 16 | 25 | 41 | 30 | 12 | 6 | 3 | 1 | 20 | 175 | 18.735 | 2 | -- | 2.27 | 212.47 | 10.4797 | 2 | 175 | 10 | 10 | 195 | 2 | 2.4045 | 3 | 24 | 10 | 10 | 1.16 | 44 | 18 | 4.883 | 46.6246 | 0.18414 | 253.202
|  |  | 456 | 12.0～14.0 | 45 |  |  |  | 22 | [35 empty] | 1' | 20 | 175.7105 | 18.735 | -- | 2 | 2.27 | 213.1805 | 10.5147 | 2' | 175.7105 | 10 | 10 | 195.7105 | 2 | 2.4133 | 4 | 24 | 21.84 | 12 | 1.39 | 99.68 | 18 | 15.9295
[61 empty] | 5 | 39.66 | 21.84 | 12 | 1.39 | 151 | 0 | 0
|  |  | 456 | 14.0～16.0 | 45 |  |  |  | 22 | [25 empty] | 186 | 6.0m<Th≤8.0m | 5 | 16 | 25 | 41 | 30 | 12 | 6 | 3 | 1 | 20 | 175 | 18.735 | 2 | -- | 2.27 | 212.47 | 10.4797 | 2 | 175 | 10 | 10 | 195 | 2 | 2.4045 | 3 | 24 | 10 | 10 | 1.16 | 44 | 18 | 4.883 | 46.6246 | 0.18414 | 253.202
|  |  | 456 | 16.0～18.0 | 50 |  |  |  | 22 | [35 empty] | 1' | 20 | 175.7105 | 18.735 | -- | 2 | 2.27 | 213.1805 | 10.5147 | 2' | 175.7105 | 10 | 10 | 195.7105 | 2 | 2.4133 | 4 | 24 | 21.84 | 12 | 1.39 | 99.68 | 18 | 15.9295
[61 empty] | 5 | 39.66 | 21.84 | 12 | 1.39 | 151 | 0 | 0
|  |  | 456 | 18.0～20.0 | 50 |  |  |  | 22 | [25 empty] | 186 | 8.0m<Th≤12.0m | 5 | 16 | 25 | 41 | 30 | 12 | 6 | 3 | 1 | 20 | 175 | 18.735 | 2 | -- | 2.27 | 212.47 | 10.4797 | 2 | 175 | 10 | 10 | 195 | 2 | 2.4045 | 3 | 24 | 10 | 10 | 1.16 | 44 | 18 | 4.883 | 46.6246 | 0.18414 | 253.202
[45 empty] | 1' | 20 | 175.7105 | 18.735 | -- | 2 | 2.27 | 213.1805 | 10.5147 | 2' | 175.7105 | 10 | 10 | 195.7105 | 2 | 2.4133 | 4 | 24 | 21.84 | 12 | 1.39 | 99.68 | 18 | 15.9295
[61 empty] | 5 | 39.66 | 21.84 | 12 | 1.39 | 151 | 0 | 0
[35 empty] | 186 | 12.0m<Th≤16.0m | 5 | 16 | 25 | 41 | 35 | 12 | 6 | 3 | 1 | 20 | 175 | 23.735 | 2 | -- | 2.27 | 222.47 | 10.9729 | 2 | 175 | 10 | 10 | 195 | 2 | 2.4045 | 3 | 24 | 10 | 10 | 1.16 | 44 | 18 | 4.883 | 49.2091 | 0.21483 | 229.0608
[45 empty] | 1' | 20 | 175.7105 | 23.735 | -- | 2 | 2.27 | 223.1805 | 11.0079 | 2' | 175.7105 | 10 | 10 | 195.7105 | 2 | 2.4133 | 4 | 24 | 26.84 | 12 | 1.39 | 109.68 | 18 | 17.5276
[61 empty] | 5 | 39.66 | 26.84 | 12 | 1.39 | 161 | 0 | 0
[35 empty] | 186 | 16.0m<Th≤20.0m | 5 | 16 | 25 | 41 | 40 | 12 | 6 | 3 | 1 | 20 | 175 | 28.735 | 2 | -- | 2.27 | 232.47 | 11.4661 | 2 | 175 | 10 | 10 | 195 | 2 | 2.4045 | 3 | 24 | 10 | 10 | 1.16 | 44 | 18 | 4.883 | 51.7937 | 0.24552 | 210.9549
[45 empty] | 1' | 20 | 175.7105 | 28.735 | -- | 2 | 2.27 | 233.1805 | 11.5012 | 2' | 175.7105 | 10 | 10 | 195.7105 | 2 | 2.4133 | 4 | 24 | 31.84 | 12 | 1.39 | 119.68 | 18 | 19.1256
[61 empty] | 5 | 39.66 | 31.84 | 12 | 1.39 | 171 | 0 | 0
一侧端部预制盖板尺寸及数量表 (Lo=1.5m φ=10o)
[33 empty] | 跨径 L (m) | 净跨径 L0 (m) | 板长 L1 (cm) | 填土高 Th (m) | 斜度θ (o) | 短边长度 | 短边长度B1 (cm) | 长边长度B2 (cm) | 盖板厚d1 (cm) | a（cm） | n1 | n2 | (N1/N1’)钢筋 | [8 empty] | (N2/N2')钢筋 | [6 empty] | (N3/N4/N5)钢筋 | [7 empty] | HRB400钢筋总计(kg) | C35砼盖板 (m3)
[38 empty] | Ld试算 (cm) | [6 empty] | 编号 | 直径 (mm) | X(cm) | Y(cm) | 正筋 根数n3 | 斜筋 根数n4 | 外径 | 长度 (cm) | 重量 (kg) | 编号 | X(cm) | Y(cm) | 直径 (mm) | 长度 (cm) | 根数 | 重量 (kg) | 编号 | X(cm) | Y(cm) | 直径 (mm) | 外径 | 长度 (cm) | 根数 | 重量 (kg)
[33 empty] | 1.9 | 1.5 | 186 | 0.5m<Th≤4.0m | 10 | 32 | 37 | 69 | 20 | 12 | 6 | 3 | 1 | 20 | 175 | 8.735 | 3 | -- | 2.27 | 192.47 | 14.2398 | 2 | 175 | 10 | 10 | 195 | 3 | 3.6067 | 3 | 44 | 10 | 10 | 1.16 | 64 | 18 | 7.1025 | 68.2948 | 0.19716 | 346.3926
[45 empty] | 1' | 20 | 177.8693 | 8.735 | -- | 3 | 2.27 | 195.3393 | 14.4521 | 2' | 177.8693 | 10 | 10 | 197.8693 | 3 | 3.6598 | 4 | 44 | 11.84 | 12 | 1.39 | 99.68 | 18 | 15.9295
[61 empty] | 5 | 39.66 | 11.84 | 12 | 1.39 | 131 | 8 | 9.3043
[35 empty] | 186 | 4.0m<Th≤6.0m | 10 | 32 | 37 | 69 | 30 | 12 | 6 | 3 | 1 | 20 | 175 | 18.735 | 3 | -- | 2.27 | 212.47 | 15.7195 | 2 | 175 | 10 | 10 | 195 | 3 | 3.6067 | 3 | 44 | 10 | 10 | 1.16 | 64 | 18 | 7.1025 | 75.8708 | 0.29574 | 256.5455
[45 empty] | 1' | 20 | 177.8693 | 18.735 | -- | 3 | 2.27 | 215.3393 | 15.9318 | 2' | 177.8693 | 10 | 10 | 197.8693 | 3 | 3.6598 | 4 | 44 | 21.84 | 12 | 1.39 | 119.68 | 18 | 19.1256
[61 empty] | 5 | 39.66 | 21.84 | 12 | 1.39 | 151 | 8 | 10.7248
[35 empty] | 186 | 6.0m<Th≤8.0m | 10 | 32 | 37 | 69 | 30 | 12 | 6 | 3 | 1 | 20 | 175 | 18.735 | 3 | -- | 2.27 | 212.47 | 15.7195 | 2 | 175 | 10 | 10 | 195 | 3 | 3.6067 | 3 | 44 | 10 | 10 | 1.16 | 64 | 18 | 7.1025 | 75.8708 | 0.29574 | 256.5455
[45 empty] | 1' | 20 | 177.8693 | 18.735 | -- | 3 | 2.27 | 215.3393 | 15.9318 | 2' | 177.8693 | 10 | 10 | 197.8693 | 3 | 3.6598 | 4 | 44 | 21.84 | 12 | 1.39 | 119.68 | 18 | 19.1256
[61 empty] | 5 | 39.66 | 21.84 | 12 | 1.39 | 151 | 8 | 10.7248
[35 empty] | 186 | 8.0m<Th≤12.0m | 10 | 32 | 37 | 69 | 30 | 12 | 6 | 3 | 1 | 20 | 175 | 18.735 | 3 | -- | 2.27 | 212.47 | 15.7195 | 2 | 175 | 10 | 10 | 195 | 3 | 3.6067 | 3 | 44 | 10 | 10 | 1.16 | 64 | 18 | 7.1025 | 75.8708 | 0.29574 | 256.5455
[45 empty] | 1' | 20 | 177.8693 | 18.735 | -- | 3 | 2.27 | 215.3393 | 15.9318 | 2' | 177.8693 | 10 | 10 | 197.8693 | 3 | 3.6598 | 4 | 44 | 21.84 | 12 | 1.39 | 119.68 | 18 | 19.1256
[61 empty] | 5 | 39.66 | 21.84 | 12 | 1.39 | 151 | 8 | 10.7248
[35 empty] | 186 | 12.0m<Th≤16.0m | 10 | 32 | 37 | 69 | 35 | 12 | 6 | 3 | 1 | 20 | 175 | 23.735 | 3 | -- | 2.27 | 222.47 | 16.4593 | 2 | 175 | 10 | 10 | 195 | 3 | 3.6067 | 3 | 44 | 10 | 10 | 1.16 | 64 | 18 | 7.1025 | 79.6588 | 0.34503 | 230.875
[45 empty] | 1' | 20 | 177.8693 | 23.735 | -- | 3 | 2.27 | 225.3393 | 16.6716 | 2' | 177.8693 | 10 | 10 | 197.8693 | 3 | 3.6598 | 4 | 44 | 26.84 | 12 | 1.39 | 129.68 | 18 | 20.7237
[61 empty] | 5 | 39.66 | 26.84 | 12 | 1.39 | 161 | 8 | 11.435
[35 empty] | 186 | 16.0m<Th≤20.0m | 10 | 32 | 37 | 69 | 40 | 12 | 6 | 3 | 1 | 20 | 175 | 28.735 | 3 | -- | 2.27 | 232.47 | 17.1992 | 2 | 175 | 10 | 10 | 195 | 3 | 3.6067 | 3 | 44 | 10 | 10 | 1.16 | 64 | 18 | 7.1025 | 83.4468 | 0.39432 | 211.622
[45 empty] | 1' | 20 | 177.8693 | 28.735 | -- | 3 | 2.27 | 235.3393 | 17.4115 | 2' | 177.8693 | 10 | 10 | 197.8693 | 3 | 3.6598 | 4 | 44 | 31.84 | 12 | 1.39 | 139.68 | 18 | 22.3218
[61 empty] | 5 | 39.66 | 31.84 | 12 | 1.39 | 171 | 8 | 12.1453
一侧端部预制盖板尺寸及数量表 (Lo=1.5m φ=15o)
[33 empty] | 跨径 L (m) | 净跨径 L0 (m) | 板长 L1 (cm) | 填土高 Th (m) | 斜度θ (o) | 短边长度 | 短边长度B1 (cm) | 长边长度B2 (cm) | 盖板厚d1 (cm) | a（cm） | n1 | n2 | (N1/N1’)钢筋 | [8 empty] | (N2/N2')钢筋 | [6 empty] | (N3/N4/N5)钢筋 | [7 empty] | HRB400钢筋总计(kg) | C35砼盖板 (m3)
[38 empty] | Ld试算 (cm) | [6 empty] | 编号 | 直径 (mm) | X(cm) | Y(cm) | 正筋 根数n3 | 斜筋 根数n4 | 外径 | 长度 (cm) | 重量 (kg) | 编号 | X(cm) | Y(cm) | 直径 (mm) | 长度 (cm) | 根数 | 重量 (kg) | 编号 | X(cm) | Y(cm) | 直径 (mm) | 外径 | 长度 (cm) | 根数 | 重量 (kg)
[33 empty] | 1.9 | 1.5 | 186 | 0.5m<Th≤4.0m | 15 | 49 | 61 | 110 | 20 | 12 | 6 | 3 | 1 | 20 | 175 | 8.735 | 5 | -- | 2.27 | 192.47 | 23.733 | 2 | 175 | 10 | 10 | 195 | 5 | 6.0112 | 3 | 76.5 | 10 | 10 | 1.16 | 96.5 | 19 | 11.3042 | 104.5681 | 0.31806 | 328.7685
[45 empty] | 1' | 20 | 181.5614 | 8.735 | -- | 5 | 2.27 | 199.0314 | 24.5421 | 2' | 181.5614 | 10 | 10 | 201.5614 | 5 | 6.2135 | 4 | 76.5 | 11.84 | 12 | 1.39 | 132.18 | 19 | 22.2967
[61 empty] | 5 | 39.66 | 11.84 | 12 | 1.39 | 131 | 9 | 10.4673
[35 empty] | 186 | 4.0m<Th≤6.0m | 15 | 49 | 61 | 110 | 30 | 12 | 6 | 3 | 1 | 20 | 175 | 18.735 | 5 | -- | 2.27 | 212.47 | 26.1991 | 2 | 175 | 10 | 10 | 195 | 5 | 6.0112 | 3 | 76.5 | 10 | 10 | 1.16 | 96.5 | 19 | 11.3042 | 114.4722 | 0.47709 | 239.9383
[45 empty] | 1' | 20 | 181.5614 | 18.735 | -- | 5 | 2.27 | 219.0314 | 27.0082 | 2' | 181.5614 | 10 | 10 | 201.5614 | 5 | 6.2135 | 4 | 76.5 | 21.84 | 12 | 1.39 | 152.18 | 19 | 25.6704
[61 empty] | 5 | 39.66 | 21.84 | 12 | 1.39 | 151 | 9 | 12.0654
[35 empty] | 186 | 6.0m<Th≤8.0m | 15 | 49 | 61 | 110 | 30 | 12 | 6 | 3 | 1 | 20 | 175 | 18.735 | 5 | -- | 2.27 | 212.47 | 26.1991 | 2 | 175 | 10 | 10 | 195 | 5 | 6.0112 | 3 | 76.5 | 10 | 10 | 1.16 | 96.5 | 19 | 11.3042 | 114.4722 | 0.47709 | 239.9383
[45 empty] | 1' | 20 | 181.5614 | 18.735 | -- | 5 | 2.27 | 219.0314 | 27.0082 | 2' | 181.5614 | 10 | 10 | 201.5614 | 5 | 6.2135 | 4 | 76.5 | 21.84 | 12 | 1.39 | 152.18 | 19 | 25.6704
[61 empty] | 5 | 39.66 | 21.84 | 12 | 1.39 | 151 | 9 | 12.0654
[35 empty] | 186 | 8.0m<Th≤12.0m | 15 | 49 | 61 | 110 | 30 | 12 | 6 | 3 | 1 | 20 | 175 | 18.735 | 5 | -- | 2.27 | 212.47 | 26.1991 | 2 | 175 | 10 | 10 | 195 | 5 | 6.0112 | 3 | 76.5 | 10 | 10 | 1.16 | 96.5 | 19 | 11.3042 | 114.4722 | 0.47709 | 239.9383
[45 empty] | 1' | 20 | 181.5614 | 18.735 | -- | 5 | 2.27 | 219.0314 | 27.0082 | 2' | 181.5614 | 10 | 10 | 201.5614 | 5 | 6.2135 | 4 | 76.5 | 21.84 | 12 | 1.39 | 152.18 | 19 | 25.6704
[61 empty] | 5 | 39.66 | 21.84 | 12 | 1.39 | 151 | 9 | 12.0654
[35 empty] | 186 | 12.0m<Th≤16.0m | 15 | 49 | 61 | 110 | 35 | 12 | 6 | 3 | 1 | 20 | 175 | 23.735 | 5 | -- | 2.27 | 222.47 | 27.4322 | 2 | 175 | 10 | 10 | 195 | 5 | 6.0112 | 3 | 76.5 | 10 | 10 | 1.16 | 96.5 | 19 | 11.3042 | 119.4242 | 0.55661 | 214.5582
[45 empty] | 1' | 20 | 181.5614 | 23.735 | -- | 5 | 2.27 | 229.0314 | 28.2413 | 2' | 181.5614 | 10 | 10 | 201.5614 | 5 | 6.2135 | 4 | 76.5 | 26.84 | 12 | 1.39 | 162.18 | 19 | 27.3573
[61 empty] | 5 | 39.66 | 26.84 | 12 | 1.39 | 161 | 9 | 12.8644
[35 empty] | 186 | 16.0m<Th≤20.0m | 15 | 49 | 61 | 110 | 40 | 12 | 6 | 3 | 1 | 20 | 175 | 28.735 | 5 | -- | 2.27 | 232.47 | 28.6653 | 2 | 175 | 10 | 10 | 195 | 5 | 6.0112 | 3 | 76.5 | 10 | 10 | 1.16 | 96.5 | 19 | 11.3042 | 124.3762 | 0.63612 | 195.5232
[45 empty] | 1' | 20 | 181.5614 | 28.735 | -- | 5 | 2.27 | 239.0314 | 29.4744 | 2' | 181.5614 | 10 | 10 | 201.5614 | 5 | 6.2135 | 4 | 76.5 | 31.84 | 12 | 1.39 | 172.18 | 19 | 29.0441
[61 empty] | 5 | 39.66 | 31.84 | 12 | 1.39 | 171 | 9 | 13.6635
加了2

## L0=2.0m斜交预制板
#REF!
| 一块预制盖板尺寸及工程数量表 (Lo=6.0m) | [31 empty] | 一侧端部预制盖板尺寸及数量表 (Lo=2.0m φ=5o)
| 计算 跨径 L (m) | 净跨径 L0 (m) | 板长 L1 (cm) | 填土高 Th (m) | 盖板厚 | (N1)主钢筋 | [10 empty] | (N2)架立钢筋 | [5 empty] | (N3)/(N3')箍筋@12.5cm | [7 empty] | HRB335钢筋总计(kg) | C40砼 数量 (m3) | 跨径 L (m) | 净跨径 L0 (m) | 板长 L1 (cm) | 填土高 Th (m) | 斜度θ (o) | 短边长度 | 短边长度B1 (cm) | 长边长度B2 (cm) | 盖板厚d1 (cm) | a（cm） | n1 | n2 | (N1/N1’)钢筋 | [8 empty] | (N2/N2')钢筋 | [6 empty] | (N3/N4/N5)钢筋 | [7 empty] | HRB400钢筋总计(kg) | C35砼盖板 (m3)
[5 empty] | d (cm) | X(cm) | Y(cm) | 间距p (cm) | 直径 (mm) | 外径 | 长度 (cm) | 总根数 | 下排根数m | 上排根数n | 重量 (kg) | 备注 | X(cm) | Y(cm) | 直径 (mm) | 长度 (cm) | 根数 | 重量 (kg) | X(cm) | Y(cm) | 直径 (mm) | 外径 | 长度 (cm) | 根数 | 重量 (kg) | 备注 | [7 empty] | Ld试算 (cm) | [6 empty] | 编号 | 直径 (mm) | X(cm) | Y(cm) | 正筋 根数n3 | 斜筋 根数n4 | 外径 | 长度 (cm) | 重量 (kg) | 编号 | X(cm) | Y(cm) | 直径 (mm) | 长度 (cm) | 根数 | 重量 (kg) | 编号 | X(cm) | Y(cm) | 直径 (mm) | 外径 | 长度 (cm) | 根数 | 重量 (kg)
| 6.6 | 6 | 456 | 0.5～2.0 | 25 |  |  |  | 20 | [23 empty] | 2.4 | 2 | 236 | 0.5m<Th≤4.0m | 5 | 20 | 23 | 43 | 25 | 10 | 7 | 4 | 1 | 20 | 225 | 13.735 | 2 | -- | 2.27 | 252.47 | 12.4526 | 2 | 225 | 10 | 10 | 245 | 2 | 3.021 | 3 | 24 | 10 | 10 | 1.16 | 44 | 23 | 6.2394 | 55.5546 | 0.1947 | 285.3342
|  |  | 456 | 2.0～4.0 | 25 |  |  |  | 20 | [35 empty] | 1' | 20 | 225.9015 | 13.735 | -- | 2 | 2.27 | 253.3715 | 12.497 | 2' | 225.9015 | 10 | 10 | 245.9015 | 2 | 3.0321 | 4 | 24 | 16.84 | 12 | 1.39 | 89.68 | 23 | 18.3124
[61 empty] | 5 | 33.66 | 16.84 | 12 | 1.39 | 129 | 0 | 0
|  |  | 456 | 4.0～6.0 | 35 |  |  |  | 20 | [25 empty] | 240 | 2.0m<Th≤4.0m | 5 | 20 | 25 | 45 | 25 | 12 | 7 | 4 | 1 | 20 | 229 | 19.895 | 2 | -- | 2.27 | 268.79 | 13.2575 | 2 | 229 | 19.895 | 10 | 268.79 | 2 | 3.3144 | 3 | 26 | 10 | 0 | FALSE | 46 | 23 | 0 | 64.5954 | 0.21 | 307.5972
|  |  | 456 | 6.0～8.0 | 35 |  |  |  | 20 | [35 empty] | 1' | 20 | 229.9168 | 19.895 | -- | 2 | 2.27 | 269.7068 | 13.3027 | 2' | 229.9168 | 19.895 | 10 | 269.7068 | 2 | 3.3257 | 4 | 26 | 16.17 | 12 | 1.39 | 86.34 | 23 | 17.6304
|  |  | 456 | 8.0～10.0 | 40 |  |  |  | 20 | [51 empty] | 5 | 16.8 | -- | 12 | 1.39 | 40.8 | 38 | 13.7647
|  |  | 456 | 10.0～12.0 | 40 |  |  |  | 20 | [25 empty] | 236 | 4.0m<Th≤6.0m | 5 | 20 | 23 | 43 | 35 | 10 | 7 | 4 | 1 | 20 | 225 | 23.735 | 2 | -- | 2.27 | 272.47 | 13.439 | 2 | 225 | 10 | 10 | 245 | 2 | 3.021 | 3 | 24 | 10 | 10 | 1.16 | 44 | 23 | 6.2394 | 61.6114 | 0.27258 | 226.0307
|  |  | 456 | 12.0～14.0 | 45 |  |  |  | 22 | [35 empty] | 1' | 20 | 225.9015 | 23.735 | -- | 2 | 2.27 | 273.3715 | 13.4835 | 2' | 225.9015 | 10 | 10 | 245.9015 | 2 | 3.0321 | 4 | 24 | 26.84 | 12 | 1.39 | 109.68 | 23 | 22.3964
[61 empty] | 5 | 33.66 | 26.84 | 12 | 1.39 | 149 | 0 | 0
|  |  | 456 | 14.0～16.0 | 45 |  |  |  | 22 | [25 empty] | 236 | 6.0m<Th≤8.0m | 5 | 20 | 23 | 43 | 35 | 10 | 7 | 4 | 1 | 20 | 225 | 23.735 | 2 | -- | 2.27 | 272.47 | 13.439 | 2 | 225 | 10 | 10 | 245 | 2 | 3.021 | 3 | 24 | 10 | 10 | 1.16 | 44 | 23 | 6.2394 | 61.6114 | 0.27258 | 226.0307
|  |  | 456 | 16.0～18.0 | 50 |  |  |  | 22 | [35 empty] | 1' | 20 | 225.9015 | 23.735 | -- | 2 | 2.27 | 273.3715 | 13.4835 | 2' | 225.9015 | 10 | 10 | 245.9015 | 2 | 3.0321 | 4 | 24 | 26.84 | 12 | 1.39 | 109.68 | 23 | 22.3964
[61 empty] | 5 | 33.66 | 26.84 | 12 | 1.39 | 149 | 0 | 0
|  |  | 456 | 18.0～20.0 | 50 |  |  |  | 22 | [25 empty] | 236 | 8.0m<Th≤12.0m | 5 | 20 | 23 | 43 | 40 | 10 | 7 | 4 | 1 | 20 | 225 | 28.735 | 2 | -- | 2.27 | 282.47 | 13.9323 | 2 | 225 | 10 | 10 | 245 | 2 | 3.021 | 3 | 24 | 10 | 10 | 1.16 | 44 | 23 | 6.2394 | 64.6399 | 0.31152 | 207.4983
[45 empty] | 1' | 20 | 225.9015 | 28.735 | -- | 2 | 2.27 | 283.3715 | 13.9767 | 2' | 225.9015 | 10 | 10 | 245.9015 | 2 | 3.0321 | 4 | 24 | 31.84 | 12 | 1.39 | 119.68 | 23 | 24.4383
[61 empty] | 5 | 33.66 | 31.84 | 12 | 1.39 | 159 | 0 | 0
[35 empty] | 236 | 12.0m<Th≤16.0m | 5 | 20 | 23 | 43 | 45 | 10 | 7 | 4 | 1 | 22 | 225 | 33.615 | 2 | -- | 2.51 | 292.23 | 17.4405 | 2 | 225 | 10 | 10 | 245 | 2 | 3.021 | 3 | 24 | 10 | 10 | 1.16 | 44 | 23 | 6.2394 | 73.7077 | 0.35046 | 210.317
[45 empty] | 1' | 22 | 225.9015 | 33.615 | -- | 2 | 2.51 | 293.1315 | 17.4943 | 2' | 225.9015 | 10 | 10 | 245.9015 | 2 | 3.0321 | 4 | 24 | 36.84 | 12 | 1.39 | 129.68 | 23 | 26.4803
[61 empty] | 5 | 33.9 | 36.84 | 12 | 1.39 | 169.48 | 0 | 0
[35 empty] | 236 | 16.0m<Th≤20.0m | 5 | 20 | 23 | 43 | 50 | 10 | 7 | 4 | 1 | 22 | 225 | 38.615 | 2 | -- | 2.51 | 302.23 | 18.0373 | 2 | 225 | 10 | 10 | 245 | 2 | 3.021 | 3 | 24 | 10 | 10 | 1.16 | 44 | 23 | 6.2394 | 76.9433 | 0.3894 | 197.5945
[45 empty] | 1' | 22 | 225.9015 | 38.615 | -- | 2 | 2.51 | 303.1315 | 18.0911 | 2' | 225.9015 | 10 | 10 | 245.9015 | 2 | 3.0321 | 4 | 24 | 41.84 | 12 | 1.39 | 139.68 | 23 | 28.5223
[61 empty] | 5 | 33.9 | 41.84 | 12 | 1.39 | 179.48 | 0 | 0
一侧端部预制盖板尺寸及数量表 (Lo=2.0m φ=10o)
[33 empty] | 跨径 L (m) | 净跨径 L0 (m) | 板长 L1 (cm) | 填土高 Th (m) | 斜度θ (o) | 短边长度 | 短边长度B1 (cm) | 长边长度B2 (cm) | 盖板厚d1 (cm) | a（cm） | n1 | n2 | (N1/N1’)钢筋 | [8 empty] | (N2/N2')钢筋 | [6 empty] | (N3/N4/N5)钢筋 | [7 empty] | HRB400钢筋总计(kg) | C35砼盖板 (m3)
[38 empty] | Ld试算 (cm) | [6 empty] | 编号 | 直径 (mm) | X(cm) | Y(cm) | 正筋 根数n3 | 斜筋 根数n4 | 外径 | 长度 (cm) | 重量 (kg) | 编号 | X(cm) | Y(cm) | 直径 (mm) | 长度 (cm) | 根数 | 重量 (kg) | 编号 | X(cm) | Y(cm) | 直径 (mm) | 外径 | 长度 (cm) | 根数 | 重量 (kg)
[33 empty] | 2.4 | 2 | 236 | 0.5m<Th≤4.0m | 10 | 41 | 43 | 84 | 25 | 10 | 7 | 4 | 1 | 20 | 225 | 13.735 | 4 | -- | 2.27 | 252.47 | 24.9052 | 2 | 225 | 10 | 10 | 245 | 4 | 6.0421 | 3 | 54.5 | 10 | 10 | 1.16 | 74.5 | 23 | 10.5644 | 107.7557 | 0.37465 | 287.617
[45 empty] | 1' | 20 | 228.6407 | 13.735 | -- | 4 | 2.27 | 256.1107 | 25.2643 | 2' | 228.6407 | 10 | 10 | 248.6407 | 4 | 6.1319 | 4 | 54.5 | 16.84 | 12 | 1.39 | 120.18 | 23 | 24.5404
[61 empty] | 5 | 33.66 | 16.84 | 12 | 1.39 | 129 | 9 | 10.3075
[35 empty] | 236 | 4.0m<Th≤6.0m | 10 | 41 | 43 | 84 | 35 | 10 | 7 | 4 | 1 | 20 | 225 | 23.735 | 4 | -- | 2.27 | 272.47 | 26.8781 | 2 | 225 | 10 | 10 | 245 | 4 | 6.0421 | 3 | 54.5 | 10 | 10 | 1.16 | 74.5 | 23 | 10.5644 | 117.3835 | 0.52451 | 223.7966
[45 empty] | 1' | 20 | 228.6407 | 23.735 | -- | 4 | 2.27 | 276.1107 | 27.2372 | 2' | 228.6407 | 10 | 10 | 248.6407 | 4 | 6.1319 | 4 | 54.5 | 26.84 | 12 | 1.39 | 140.18 | 23 | 28.6244
[61 empty] | 5 | 33.66 | 26.84 | 12 | 1.39 | 149 | 9 | 11.9056
[35 empty] | 236 | 6.0m<Th≤8.0m | 10 | 41 | 43 | 84 | 35 | 10 | 7 | 4 | 1 | 20 | 225 | 23.735 | 4 | -- | 2.27 | 272.47 | 26.8781 | 2 | 225 | 10 | 10 | 245 | 4 | 6.0421 | 3 | 54.5 | 10 | 10 | 1.16 | 74.5 | 23 | 10.5644 | 117.3835 | 0.52451 | 223.7966
[45 empty] | 1' | 20 | 228.6407 | 23.735 | -- | 4 | 2.27 | 276.1107 | 27.2372 | 2' | 228.6407 | 10 | 10 | 248.6407 | 4 | 6.1319 | 4 | 54.5 | 26.84 | 12 | 1.39 | 140.18 | 23 | 28.6244
[61 empty] | 5 | 33.66 | 26.84 | 12 | 1.39 | 149 | 9 | 11.9056
[35 empty] | 236 | 8.0m<Th≤12.0m | 10 | 41 | 43 | 84 | 40 | 10 | 7 | 4 | 1 | 20 | 225 | 28.735 | 4 | -- | 2.27 | 282.47 | 27.8645 | 2 | 225 | 10 | 10 | 245 | 4 | 6.0421 | 3 | 54.5 | 10 | 10 | 1.16 | 74.5 | 23 | 10.5644 | 122.1975 | 0.59944 | 203.8527
[45 empty] | 1' | 20 | 228.6407 | 28.735 | -- | 4 | 2.27 | 286.1107 | 28.2237 | 2' | 228.6407 | 10 | 10 | 248.6407 | 4 | 6.1319 | 4 | 54.5 | 31.84 | 12 | 1.39 | 150.18 | 23 | 30.6663
[61 empty] | 5 | 33.66 | 31.84 | 12 | 1.39 | 159 | 9 | 12.7046
[35 empty] | 236 | 12.0m<Th≤16.0m | 10 | 41 | 43 | 84 | 45 | 10 | 7 | 4 | 1 | 22 | 225 | 33.615 | 4 | -- | 2.51 | 292.23 | 34.8811 | 2 | 225 | 10 | 10 | 245 | 4 | 6.0421 | 3 | 54.5 | 10 | 10 | 1.16 | 74.5 | 23 | 10.5644 | 139.1853 | 0.67437 | 206.3931
[45 empty] | 1' | 22 | 228.6407 | 33.615 | -- | 4 | 2.51 | 295.8707 | 35.3156 | 2' | 228.6407 | 10 | 10 | 248.6407 | 4 | 6.1319 | 4 | 54.5 | 36.84 | 12 | 1.39 | 160.18 | 23 | 32.7083
[61 empty] | 5 | 33.9 | 36.84 | 12 | 1.39 | 169.48 | 9 | 13.542
[35 empty] | 236 | 16.0m<Th≤20.0m | 10 | 41 | 43 | 84 | 50 | 10 | 7 | 4 | 1 | 22 | 225 | 38.615 | 4 | -- | 2.51 | 302.23 | 36.0747 | 2 | 225 | 10 | 10 | 245 | 4 | 6.0421 | 3 | 54.5 | 10 | 10 | 1.16 | 74.5 | 23 | 10.5644 | 144.4135 | 0.7493 | 192.7313
[45 empty] | 1' | 22 | 228.6407 | 38.615 | -- | 4 | 2.51 | 305.8707 | 36.5092 | 2' | 228.6407 | 10 | 10 | 248.6407 | 4 | 6.1319 | 4 | 54.5 | 41.84 | 12 | 1.39 | 170.18 | 23 | 34.7503
[61 empty] | 5 | 33.9 | 41.84 | 12 | 1.39 | 179.48 | 9 | 14.341
一侧端部预制盖板尺寸及数量表 (Lo=2.0m φ=15o)
[33 empty] | 跨径 L (m) | 净跨径 L0 (m) | 板长 L1 (cm) | 填土高 Th (m) | 斜度θ (o) | 短边长度 | 短边长度B1 (cm) | 长边长度B2 (cm) | 盖板厚d1 (cm) | a（cm） | n1 | n2 | (N1/N1’)钢筋 | [8 empty] | (N2/N2')钢筋 | [6 empty] | (N3/N4/N5)钢筋 | [7 empty] | HRB400钢筋总计(kg) | C35砼盖板 (m3)
[38 empty] | Ld试算 (cm) | [6 empty] | 编号 | 直径 (mm) | X(cm) | Y(cm) | 正筋 根数n3 | 斜筋 根数n4 | 外径 | 长度 (cm) | 重量 (kg) | 编号 | X(cm) | Y(cm) | 直径 (mm) | 长度 (cm) | 根数 | 重量 (kg) | 编号 | X(cm) | Y(cm) | 直径 (mm) | 外径 | 长度 (cm) | 根数 | 重量 (kg)
[33 empty] | 2.4 | 2 | 236 | 0.5m<Th≤4.0m | 15 | 63 | 73 | 136 | 25 | 10 | 7 | 4 | 1 | 20 | 225 | 13.735 | 7 | -- | 2.27 | 252.47 | 43.584 | 2 | 225 | 10 | 10 | 245 | 7 | 10.5736 | 3 | 95.5 | 10 | 10 | 1.16 | 115.5 | 23 | 16.3783 | 191.4704 | 0.61655 | 310.5514
[45 empty] | 1' | 20 | 233.3252 | 13.735 | -- | 7 | 2.27 | 260.7952 | 45.0212 | 2' | 233.3252 | 10 | 10 | 253.3252 | 7 | 10.9329 | 4 | 95.5 | 16.84 | 12 | 1.39 | 161.18 | 23 | 32.9125
[61 empty] | 5 | 33.66 | 16.84 | 12 | 1.39 | 129 | 28 | 32.0678
[35 empty] | 236 | 4.0m<Th≤6.0m | 15 | 63 | 73 | 136 | 35 | 10 | 7 | 4 | 1 | 20 | 225 | 23.735 | 7 | -- | 2.27 | 272.47 | 47.0366 | 2 | 225 | 10 | 10 | 245 | 7 | 10.5736 | 3 | 95.5 | 10 | 10 | 1.16 | 115.5 | 23 | 16.3783 | 207.4314 | 0.86317 | 240.3135
[45 empty] | 1' | 20 | 233.3252 | 23.735 | -- | 7 | 2.27 | 280.7952 | 48.4738 | 2' | 233.3252 | 10 | 10 | 253.3252 | 7 | 10.9329 | 4 | 95.5 | 26.84 | 12 | 1.39 | 181.18 | 23 | 36.9965
[61 empty] | 5 | 33.66 | 26.84 | 12 | 1.39 | 149 | 28 | 37.0396
[35 empty] | 236 | 6.0m<Th≤8.0m | 15 | 63 | 73 | 136 | 35 | 10 | 7 | 4 | 1 | 20 | 225 | 23.735 | 7 | -- | 2.27 | 272.47 | 47.0366 | 2 | 225 | 10 | 10 | 245 | 7 | 10.5736 | 3 | 95.5 | 10 | 10 | 1.16 | 115.5 | 23 | 16.3783 | 207.4314 | 0.86317 | 240.3135
[45 empty] | 1' | 20 | 233.3252 | 23.735 | -- | 7 | 2.27 | 280.7952 | 48.4738 | 2' | 233.3252 | 10 | 10 | 253.3252 | 7 | 10.9329 | 4 | 95.5 | 26.84 | 12 | 1.39 | 181.18 | 23 | 36.9965
[61 empty] | 5 | 33.66 | 26.84 | 12 | 1.39 | 149 | 28 | 37.0396
[35 empty] | 236 | 8.0m<Th≤12.0m | 15 | 63 | 73 | 136 | 40 | 10 | 7 | 4 | 1 | 20 | 225 | 28.735 | 7 | -- | 2.27 | 282.47 | 48.7629 | 2 | 225 | 10 | 10 | 245 | 7 | 10.5736 | 3 | 95.5 | 10 | 10 | 1.16 | 115.5 | 23 | 16.3783 | 215.4118 | 0.98648 | 218.3641
[45 empty] | 1' | 20 | 233.3252 | 28.735 | -- | 7 | 2.27 | 290.7952 | 50.2001 | 2' | 233.3252 | 10 | 10 | 253.3252 | 7 | 10.9329 | 4 | 95.5 | 31.84 | 12 | 1.39 | 191.18 | 23 | 39.0384
[61 empty] | 5 | 33.66 | 31.84 | 12 | 1.39 | 159 | 28 | 39.5255
[35 empty] | 236 | 12.0m<Th≤16.0m | 15 | 63 | 73 | 136 | 45 | 10 | 7 | 4 | 1 | 22 | 225 | 33.615 | 7 | -- | 2.51 | 292.23 | 61.0419 | 2 | 225 | 10 | 10 | 245 | 7 | 10.5736 | 3 | 95.5 | 10 | 10 | 1.16 | 115.5 | 23 | 16.3783 | 244.9186 | 1.1098 | 220.6892
[45 empty] | 1' | 22 | 233.3252 | 33.615 | -- | 7 | 2.51 | 300.5552 | 62.7808 | 2' | 233.3252 | 10 | 10 | 253.3252 | 7 | 10.9329 | 4 | 95.5 | 36.84 | 12 | 1.39 | 201.18 | 23 | 41.0804
[61 empty] | 5 | 33.9 | 36.84 | 12 | 1.39 | 169.48 | 28 | 42.1307
[35 empty] | 236 | 16.0m<Th≤20.0m | 15 | 63 | 73 | 136 | 50 | 10 | 7 | 4 | 1 | 22 | 225 | 38.615 | 7 | -- | 2.51 | 302.23 | 63.1307 | 2 | 225 | 10 | 10 | 245 | 7 | 10.5736 | 3 | 95.5 | 10 | 10 | 1.16 | 115.5 | 23 | 16.3783 | 253.6242 | 1.2331 | 205.6801
[45 empty] | 1' | 22 | 233.3252 | 38.615 | -- | 7 | 2.51 | 310.5552 | 64.8697 | 2' | 233.3252 | 10 | 10 | 253.3252 | 7 | 10.9329 | 4 | 95.5 | 41.84 | 12 | 1.39 | 211.18 | 23 | 43.1224
[61 empty] | 5 | 33.9 | 41.84 | 12 | 1.39 | 179.48 | 28 | 44.6166
加了2

## L0=3.0m斜交预制板
#REF!
| 一块预制盖板尺寸及工程数量表 (Lo=6.0m) | [31 empty] | 一侧端部预制盖板尺寸及数量表 (Lo=3.0m φ=5o)
| 计算 跨径 L (m) | 净跨径 L0 (m) | 板长 L1 (cm) | 填土高 Th (m) | 盖板厚 | (N1)主钢筋 | [10 empty] | (N2)架立钢筋 | [5 empty] | (N3)/(N3')箍筋@12.5cm | [7 empty] | HRB335钢筋总计(kg) | C40砼 数量 (m3) | 跨径 L (m) | 净跨径 L0 (m) | 板长 L1 (cm) | 填土高 Th (m) | 斜度θ (o) | 短边长度 | 短边长度B1 (cm) | 长边长度B2 (cm) | 盖板厚d1 (cm) | a（cm） | n1 | n2 | (N1/N1’)钢筋 | [8 empty] | (N2/N2')钢筋 | [6 empty] | (N3/N4/N5)钢筋 | [7 empty] | HRB400钢筋总计(kg) | C35砼盖板 (m3)
[5 empty] | d (cm) | X(cm) | Y(cm) | 间距p (cm) | 直径 (mm) | 外径 | 长度 (cm) | 总根数 | 下排根数m | 上排根数n | 重量 (kg) | 备注 | X(cm) | Y(cm) | 直径 (mm) | 长度 (cm) | 根数 | 重量 (kg) | X(cm) | Y(cm) | 直径 (mm) | 外径 | 长度 (cm) | 根数 | 重量 (kg) | 备注 | [7 empty] | Ld试算 (cm) | [6 empty] | 编号 | 直径 (mm) | X(cm) | Y(cm) | 正筋 根数n3 | 斜筋 根数n4 | 外径 | 长度 (cm) | 重量 (kg) | 编号 | X(cm) | Y(cm) | 直径 (mm) | 长度 (cm) | 根数 | 重量 (kg) | 编号 | X(cm) | Y(cm) | 直径 (mm) | 外径 | 长度 (cm) | 根数 | 重量 (kg)
| 6.6 | 6 | 456 | 0.5～2.0 | 25 |  |  |  | 20 | [23 empty] | 3.5 | 3 | 346 | 0.5m<Th≤4.0m | 5 | 30 | 33 | 63 | 35 | 10 | 11 | 6 | 1 | 22 | 335 | 23.615 | 3 | -- | 2.51 | 382.23 | 34.2177 | 2 | 335 | 10 | 10 | 355 | 3 | 6.5661 | 3 | 39 | 10 | 10 | 1.16 | 59 | 34 | 12.3677 | 150.2931 | 0.58128 | 258.5555
|  |  | 456 | 2.0～4.0 | 25 |  |  |  | 20 | [35 empty] | 1' | 22 | 336.3217 | 23.615 | -- | 3 | 2.51 | 383.5517 | 34.336 | 2' | 336.3217 | 10 | 10 | 356.3217 | 3 | 6.5906 | 4 | 39 | 26.84 | 12 | 1.39 | 124.68 | 34 | 37.6355
[61 empty] | 5 | 33.9 | 26.84 | 12 | 1.39 | 149.48 | 14 | 18.5795
|  |  | 456 | 4.0～6.0 | 35 |  |  |  | 20 | [25 empty] | 240 | 2.0m<Th≤4.0m | 5 | 20 | 25 | 45 | 25 | 12 | 11 | 6 | 1 | 20 | 229 | 19.895 | 2 | -- | 2.27 | 268.79 | 13.2575 | 2 | 229 | 19.895 | 10 | 268.79 | 2 | 3.3144 | 3 | 26 | 10 | 0 | FALSE | 46 | 34 | 0 | 59.2627 | 0.21 | 282.2032
|  |  | 456 | 6.0～8.0 | 35 |  |  |  | 20 | [35 empty] | 1' | 20 | 229.9168 | 19.895 | -- | 2 | 2.27 | 269.7068 | 13.3027 | 2' | 229.9168 | 19.895 | 10 | 269.7068 | 2 | 3.3257 | 4 | 26 | 16.17 | 12 | 1.39 | 86.34 | 34 | 26.0623
|  |  | 456 | 8.0～10.0 | 40 |  |  |  | 20 | [51 empty] | 5 | 16.8 | -- | 12 | 1.39 | 40.8 | 0 | 0
|  |  | 456 | 10.0～12.0 | 40 |  |  |  | 20 | [25 empty] | 346 | 4.0m<Th≤6.0m | 5 | 30 | 33 | 63 | 45 | 10 | 11 | 6 | 1 | 22 | 335 | 33.615 | 3 | -- | 2.51 | 402.23 | 36.0081 | 2 | 335 | 10 | 10 | 355 | 3 | 6.5661 | 3 | 39 | 10 | 10 | 1.16 | 59 | 34 | 12.3677 | 162.397 | 0.74736 | 217.2942
|  |  | 456 | 12.0～14.0 | 45 |  |  |  | 22 | [35 empty] | 1' | 22 | 336.3217 | 33.615 | -- | 3 | 2.51 | 403.5517 | 36.1265 | 2' | 336.3217 | 10 | 10 | 356.3217 | 3 | 6.5906 | 4 | 39 | 36.84 | 12 | 1.39 | 144.68 | 34 | 43.6726
[61 empty] | 5 | 33.9 | 36.84 | 12 | 1.39 | 169.48 | 14 | 21.0653
|  |  | 456 | 14.0～16.0 | 45 |  |  |  | 22 | [25 empty] | 346 | 6.0m<Th≤8.0m | 5 | 30 | 33 | 63 | 45 | 10 | 11 | 6 | 1 | 22 | 335 | 33.615 | 3 | -- | 2.51 | 402.23 | 36.0081 | 2 | 335 | 10 | 10 | 355 | 3 | 6.5661 | 3 | 39 | 10 | 10 | 1.16 | 59 | 34 | 12.3677 | 162.397 | 0.74736 | 217.2942
|  |  | 456 | 16.0～18.0 | 50 |  |  |  | 22 | [35 empty] | 1' | 22 | 336.3217 | 33.615 | -- | 3 | 2.51 | 403.5517 | 36.1265 | 2' | 336.3217 | 10 | 10 | 356.3217 | 3 | 6.5906 | 4 | 39 | 36.84 | 12 | 1.39 | 144.68 | 34 | 43.6726
[61 empty] | 5 | 33.9 | 36.84 | 12 | 1.39 | 169.48 | 14 | 21.0653
|  |  | 456 | 18.0～20.0 | 50 |  |  |  | 22 | [25 empty] | 346 | 8.0m<Th≤12.0m | 5 | 30 | 33 | 63 | 60 | 10 | 11 | 6 | 1 | 25 | 335 | 48.45 | 3 | -- | 2.84 | 431.9 | 49.928 | 2 | 335 | 10 | 10 | 355 | 3 | 6.5661 | 3 | 39 | 10 | 10 | 1.16 | 59 | 34 | 12.3677 | 203.1377 | 0.99648 | 203.8553
[45 empty] | 1' | 25 | 336.3217 | 48.45 | -- | 3 | 2.84 | 433.2217 | 50.0808 | 2' | 336.3217 | 10 | 10 | 356.3217 | 3 | 6.5906 | 4 | 39 | 51.84 | 12 | 1.39 | 174.68 | 34 | 52.7283
[61 empty] | 5 | 34.23 | 51.84 | 12 | 1.39 | 200.14 | 14 | 24.8762
[35 empty] | 346 | 12.0m<Th≤16.0m | 5 | 30 | 33 | 63 | 70 | 10 | 11 | 6 | 1 | 28 | 335 | 58.29 | 3 | -- | 3.16 | 451.58 | 65.4835 | 2 | 335 | 10 | 10 | 355 | 3 | 6.5661 | 3 | 39 | 10 | 10 | 1.16 | 59 | 34 | 12.3677 | 242.8901 | 1.1626 | 208.9269
[45 empty] | 1' | 28 | 336.3217 | 58.29 | -- | 3 | 3.16 | 452.9017 | 65.6751 | 2' | 336.3217 | 10 | 10 | 356.3217 | 3 | 6.5906 | 4 | 39 | 61.84 | 12 | 1.39 | 194.68 | 34 | 58.7655
[61 empty] | 5 | 34.55 | 61.84 | 12 | 1.39 | 220.78 | 14 | 27.4416
[35 empty] | 346 | 16.0m<Th≤20.0m | 5 | 30 | 33 | 63 | 75 | 10 | 11 | 6 | 1 | 28 | 335 | 63.29 | 3 | -- | 3.16 | 461.58 | 66.9335 | 2 | 335 | 10 | 10 | 355 | 3 | 6.5661 | 3 | 39 | 10 | 10 | 1.16 | 59 | 34 | 12.3677 | 250.0518 | 1.2456 | 200.7481
[45 empty] | 1' | 28 | 336.3217 | 63.29 | -- | 3 | 3.16 | 462.9017 | 67.1252 | 2' | 336.3217 | 10 | 10 | 356.3217 | 3 | 6.5906 | 4 | 39 | 66.84 | 12 | 1.39 | 204.68 | 34 | 61.784
[61 empty] | 5 | 34.55 | 66.84 | 12 | 1.39 | 230.78 | 14 | 28.6846
一侧端部预制盖板尺寸及数量表 (Lo=3.0m φ=10o)
[33 empty] | 跨径 L (m) | 净跨径 L0 (m) | 板长 L1 (cm) | 填土高 Th (m) | 斜度θ (o) | 短边长度 | 短边长度B1 (cm) | 长边长度B2 (cm) | 盖板厚d1 (cm) | a（cm） | n1 | n2 | (N1/N1’)钢筋 | [8 empty] | (N2/N2')钢筋 | [6 empty] | (N3/N4/N5)钢筋 | [7 empty] | HRB400钢筋总计(kg) | C35砼盖板 (m3)
[38 empty] | Ld试算 (cm) | [6 empty] | 编号 | 直径 (mm) | X(cm) | Y(cm) | 正筋 根数n3 | 斜筋 根数n4 | 外径 | 长度 (cm) | 重量 (kg) | 编号 | X(cm) | Y(cm) | 直径 (mm) | 长度 (cm) | 根数 | 重量 (kg) | 编号 | X(cm) | Y(cm) | 直径 (mm) | 外径 | 长度 (cm) | 根数 | 重量 (kg)
[33 empty] | 3.5 | 3 | 346 | 0.5m<Th≤4.0m | 10 | 61 | 63 | 124 | 35 | 10 | 11 | 6 | 1 | 22 | 335 | 23.615 | 6 | -- | 2.51 | 382.23 | 68.4354 | 2 | 335 | 10 | 10 | 355 | 6 | 13.1322 | 3 | 84.5 | 10 | 10 | 1.16 | 104.5 | 34 | 21.9056 | 294.6295 | 1.1323 | 260.2079
[45 empty] | 1' | 22 | 340.3376 | 23.615 | -- | 6 | 2.51 | 387.5676 | 69.3911 | 2' | 340.3376 | 10 | 10 | 360.3376 | 6 | 13.3297 | 4 | 84.5 | 26.84 | 12 | 1.39 | 170.18 | 34 | 51.37
[61 empty] | 5 | 33.9 | 26.84 | 12 | 1.39 | 149.48 | 43 | 57.0655
[35 empty] | 346 | 4.0m<Th≤6.0m | 10 | 61 | 63 | 124 | 45 | 10 | 11 | 6 | 1 | 22 | 335 | 33.615 | 6 | -- | 2.51 | 402.23 | 72.0163 | 2 | 335 | 10 | 10 | 355 | 6 | 13.1322 | 3 | 84.5 | 10 | 10 | 1.16 | 104.5 | 34 | 21.9056 | 315.4635 | 1.4558 | 216.695
[45 empty] | 1' | 22 | 340.3376 | 33.615 | -- | 6 | 2.51 | 407.5676 | 72.9719 | 2' | 340.3376 | 10 | 10 | 360.3376 | 6 | 13.3297 | 4 | 84.5 | 36.84 | 12 | 1.39 | 190.18 | 34 | 57.4071
[61 empty] | 5 | 33.9 | 36.84 | 12 | 1.39 | 169.48 | 43 | 64.7007
[35 empty] | 346 | 6.0m<Th≤8.0m | 10 | 61 | 63 | 124 | 45 | 10 | 11 | 6 | 1 | 22 | 335 | 33.615 | 6 | -- | 2.51 | 402.23 | 72.0163 | 2 | 335 | 10 | 10 | 355 | 6 | 13.1322 | 3 | 84.5 | 10 | 10 | 1.16 | 104.5 | 34 | 21.9056 | 315.4635 | 1.4558 | 216.695
[45 empty] | 1' | 22 | 340.3376 | 33.615 | -- | 6 | 2.51 | 407.5676 | 72.9719 | 2' | 340.3376 | 10 | 10 | 360.3376 | 6 | 13.3297 | 4 | 84.5 | 36.84 | 12 | 1.39 | 190.18 | 34 | 57.4071
[61 empty] | 5 | 33.9 | 36.84 | 12 | 1.39 | 169.48 | 43 | 64.7007
[35 empty] | 346 | 8.0m<Th≤12.0m | 10 | 61 | 63 | 124 | 60 | 10 | 11 | 6 | 1 | 25 | 335 | 48.45 | 6 | -- | 2.84 | 431.9 | 99.856 | 2 | 335 | 10 | 10 | 355 | 6 | 13.1322 | 3 | 84.5 | 10 | 10 | 1.16 | 104.5 | 34 | 21.9056 | 392.1818 | 1.9411 | 202.0452
[45 empty] | 1' | 25 | 340.3376 | 48.45 | -- | 6 | 2.84 | 437.2376 | 101.09 | 2' | 340.3376 | 10 | 10 | 360.3376 | 6 | 13.3297 | 4 | 84.5 | 51.84 | 12 | 1.39 | 220.18 | 34 | 66.4628
[61 empty] | 5 | 34.23 | 51.84 | 12 | 1.39 | 200.14 | 43 | 76.4055
[35 empty] | 346 | 12.0m<Th≤16.0m | 10 | 61 | 63 | 124 | 70 | 10 | 11 | 6 | 1 | 28 | 335 | 58.29 | 6 | -- | 3.16 | 451.58 | 130.9669 | 2 | 335 | 10 | 10 | 355 | 6 | 13.1322 | 3 | 84.5 | 10 | 10 | 1.16 | 104.5 | 34 | 21.9056 | 468.6343 | 2.2646 | 206.9418
[45 empty] | 1' | 28 | 340.3376 | 58.29 | -- | 6 | 3.16 | 456.9176 | 132.5149 | 2' | 340.3376 | 10 | 10 | 360.3376 | 6 | 13.3297 | 4 | 84.5 | 61.84 | 12 | 1.39 | 240.18 | 34 | 72.5
[61 empty] | 5 | 34.55 | 61.84 | 12 | 1.39 | 220.78 | 43 | 84.285
[35 empty] | 346 | 16.0m<Th≤20.0m | 10 | 61 | 63 | 124 | 75 | 10 | 11 | 6 | 1 | 28 | 335 | 63.29 | 6 | -- | 3.16 | 461.58 | 133.8671 | 2 | 335 | 10 | 10 | 355 | 6 | 13.1322 | 3 | 84.5 | 10 | 10 | 1.16 | 104.5 | 34 | 21.9056 | 481.2708 | 2.4263 | 198.3538
[45 empty] | 1' | 28 | 340.3376 | 63.29 | -- | 6 | 3.16 | 466.9176 | 135.4151 | 2' | 340.3376 | 10 | 10 | 360.3376 | 6 | 13.3297 | 4 | 84.5 | 66.84 | 12 | 1.39 | 250.18 | 34 | 75.5185
[61 empty] | 5 | 34.55 | 66.84 | 12 | 1.39 | 230.78 | 43 | 88.1026
一侧端部预制盖板尺寸及数量表 (Lo=3.0m φ=15o)
[33 empty] | 跨径 L (m) | 净跨径 L0 (m) | 板长 L1 (cm) | 填土高 Th (m) | 斜度θ (o) | 短边长度 | 短边长度B1 (cm) | 长边长度B2 (cm) | 盖板厚d1 (cm) | a（cm） | n1 | n2 | (N1/N1’)钢筋 | [8 empty] | (N2/N2')钢筋 | [6 empty] | (N3/N4/N5)钢筋 | [7 empty] | HRB400钢筋总计(kg) | C35砼盖板 (m3)
[38 empty] | Ld试算 (cm) | [6 empty] | 编号 | 直径 (mm) | X(cm) | Y(cm) | 正筋 根数n3 | 斜筋 根数n4 | 外径 | 长度 (cm) | 重量 (kg) | 编号 | X(cm) | Y(cm) | 直径 (mm) | 长度 (cm) | 根数 | 重量 (kg) | 编号 | X(cm) | Y(cm) | 直径 (mm) | 外径 | 长度 (cm) | 根数 | 重量 (kg)
[33 empty] | 3.5 | 3 | 346 | 0.5m<Th≤4.0m | 15 | 92 | 93 | 185 | 35 | 10 | 11 | 6 | 1 | 22 | 335 | 23.615 | 9 | -- | 2.51 | 382.23 | 102.6531 | 2 | 335 | 10 | 10 | 355 | 9 | 19.6984 | 3 | 130 | 10 | 10 | 1.16 | 150 | 34 | 31.4434 | 422.1782 | 1.6833 | 250.8054
[45 empty] | 1' | 22 | 347.2056 | 23.615 | -- | 9 | 2.51 | 394.4356 | 105.9311 | 2' | 347.2056 | 10 | 10 | 367.2056 | 9 | 20.3756 | 4 | 130 | 26.84 | 12 | 1.39 | 215.68 | 34 | 65.1045
[61 empty] | 5 | 33.9 | 26.84 | 12 | 1.39 | 149.48 | 58 | 76.9721
[35 empty] | 346 | 4.0m<Th≤6.0m | 15 | 92 | 93 | 185 | 45 | 10 | 11 | 6 | 1 | 22 | 335 | 33.615 | 9 | -- | 2.51 | 402.23 | 108.0244 | 2 | 335 | 10 | 10 | 355 | 9 | 19.6984 | 3 | 130 | 10 | 10 | 1.16 | 150 | 34 | 31.4434 | 449.2565 | 2.1642 | 207.5826
[45 empty] | 1' | 22 | 347.2056 | 33.615 | -- | 9 | 2.51 | 414.4356 | 111.3024 | 2' | 347.2056 | 10 | 10 | 367.2056 | 9 | 20.3756 | 4 | 130 | 36.84 | 12 | 1.39 | 235.68 | 34 | 71.1416
[61 empty] | 5 | 33.9 | 36.84 | 12 | 1.39 | 169.48 | 58 | 87.2707
[35 empty] | 346 | 6.0m<Th≤8.0m | 15 | 92 | 93 | 185 | 45 | 10 | 11 | 6 | 1 | 22 | 335 | 33.615 | 9 | -- | 2.51 | 402.23 | 108.0244 | 2 | 335 | 10 | 10 | 355 | 9 | 19.6984 | 3 | 130 | 10 | 10 | 1.16 | 150 | 34 | 31.4434 | 449.2565 | 2.1642 | 207.5826
[45 empty] | 1' | 22 | 347.2056 | 33.615 | -- | 9 | 2.51 | 414.4356 | 111.3024 | 2' | 347.2056 | 10 | 10 | 367.2056 | 9 | 20.3756 | 4 | 130 | 36.84 | 12 | 1.39 | 235.68 | 34 | 71.1416
[61 empty] | 5 | 33.9 | 36.84 | 12 | 1.39 | 169.48 | 58 | 87.2707
[35 empty] | 346 | 8.0m<Th≤12.0m | 15 | 92 | 93 | 185 | 60 | 10 | 11 | 6 | 1 | 25 | 335 | 48.45 | 9 | -- | 2.84 | 431.9 | 149.7839 | 2 | 335 | 10 | 10 | 355 | 9 | 19.6984 | 3 | 130 | 10 | 10 | 1.16 | 150 | 34 | 31.4434 | 558.5741 | 2.8856 | 193.5703
[45 empty] | 1' | 25 | 347.2056 | 48.45 | -- | 9 | 2.84 | 444.1056 | 154.0169 | 2' | 347.2056 | 10 | 10 | 367.2056 | 9 | 20.3756 | 4 | 130 | 51.84 | 12 | 1.39 | 265.68 | 34 | 80.1973
[61 empty] | 5 | 34.23 | 51.84 | 12 | 1.39 | 200.14 | 58 | 103.0585
[35 empty] | 346 | 12.0m<Th≤16.0m | 15 | 92 | 93 | 185 | 70 | 10 | 11 | 6 | 1 | 28 | 335 | 58.29 | 9 | -- | 3.16 | 451.58 | 196.4504 | 2 | 335 | 10 | 10 | 355 | 9 | 19.6984 | 3 | 130 | 10 | 10 | 1.16 | 150 | 34 | 31.4434 | 669.6491 | 3.3666 | 198.9108
[45 empty] | 1' | 28 | 347.2056 | 58.29 | -- | 9 | 3.16 | 463.7856 | 201.7601 | 2' | 347.2056 | 10 | 10 | 367.2056 | 9 | 20.3756 | 4 | 130 | 61.84 | 12 | 1.39 | 285.68 | 34 | 86.2344
[61 empty] | 5 | 34.55 | 61.84 | 12 | 1.39 | 220.78 | 58 | 113.6867
[35 empty] | 346 | 16.0m<Th≤20.0m | 15 | 92 | 93 | 185 | 75 | 10 | 11 | 6 | 1 | 28 | 335 | 63.29 | 9 | -- | 3.16 | 461.58 | 200.8006 | 2 | 335 | 10 | 10 | 355 | 9 | 19.6984 | 3 | 130 | 10 | 10 | 1.16 | 150 | 34 | 31.4434 | 686.5175 | 3.6071 | 190.3266
[45 empty] | 1' | 28 | 347.2056 | 63.29 | -- | 9 | 3.16 | 473.7856 | 206.1104 | 2' | 347.2056 | 10 | 10 | 367.2056 | 9 | 20.3756 | 4 | 130 | 66.84 | 12 | 1.39 | 295.68 | 34 | 89.253
[61 empty] | 5 | 34.55 | 66.84 | 12 | 1.39 | 230.78 | 58 | 118.836

## L0=4.0m端部预制板
#REF!
| 一块预制盖板尺寸及工程数量表 (Lo=6.0m) | [31 empty] | 一侧端部预制盖板尺寸及数量表 (Lo=4.0m φ=5o)
| 计算 跨径 L (m) | 净跨径 L0 (m) | 板长 L1 (cm) | 填土高 Th (m) | 盖板厚 | (N1)主钢筋 | [10 empty] | (N2)架立钢筋 | [5 empty] | (N3)/(N3')箍筋@12.5cm | [7 empty] | HRB335钢筋总计(kg) | C40砼 数量 (m3) | 跨径 L (m) | 净跨径 L0 (m) | 板长 L1 (cm) | 填土高 Th (m) | 斜度θ (o) | 短边长度 | 短边长度B1 (cm) | 长边长度B2 (cm) | 盖板厚d1 (cm) | a（cm） | n1 | n2 | (N1/N1’)钢筋 | [8 empty] | (N2/N2')钢筋 | [6 empty] | (N3/N4/N5)钢筋 | [7 empty] | HRB400钢筋总计(kg) | C35砼盖板 (m3)
[5 empty] | d (cm) | X(cm) | Y(cm) | 间距p (cm) | 直径 (mm) | 外径 | 长度 (cm) | 总根数 | 下排根数m | 上排根数n | 重量 (kg) | 备注 | X(cm) | Y(cm) | 直径 (mm) | 长度 (cm) | 根数 | 重量 (kg) | X(cm) | Y(cm) | 直径 (mm) | 外径 | 长度 (cm) | 根数 | 重量 (kg) | 备注 | [7 empty] | Ld试算 (cm) | [6 empty] | 编号 | 直径 (mm) | X(cm) | Y(cm) | 正筋 根数n3 | 斜筋 根数n4 | 外径 | 长度 (cm) | 重量 (kg) | 编号 | X(cm) | Y(cm) | 直径 (mm) | 长度 (cm) | 根数 | 重量 (kg) | 编号 | X(cm) | Y(cm) | 直径 (mm) | 外径 | 长度 (cm) | 根数 | 重量 (kg)
| 6.6 | 6 | 456 | 0.5～2.0 | 45 |  |  |  | 25 | [23 empty] | 4.6 | 4 | 456 | 0.5m<Th≤4.0m | 5 | 39 | 43 | 82 | 45 | 10 | 14 | 8 | 1 | 25 | 445 | 33.45 | 4 | -- | 2.84 | 511.9 | 78.9014 | 2 | 445 | 10 | 10 | 465 | 4 | 11.4676 | 3 | 53.5 | 10 | 10 | 1.16 | 73.5 | 45 | 20.392 | 292.2259 | 1.2825 | 227.8564
|  |  | 456 | 2.0～4.0 | 45 |  |  |  | 25 | [35 empty] | 1' | 25 | 446.7418 | 33.45 | -- | 4 | 2.84 | 513.6418 | 79.1699 | 2' | 446.7418 | 10 | 10 | 466.7418 | 4 | 11.5106 | 4 | 53.5 | 36.84 | 12 | 1.39 | 159.18 | 45 | 63.595
|  |  | 456 | 4.0～6.0 | 55 |  |  |  | 28 | [51 empty] | 5 | 34.23 | 36.84 | 12 | 1.39 | 170.14 | 18 | 27.1895
|  |  | 456 | 6.0～8.0 | 55 |  |  |  | 28 | [25 empty] | 456 | 4.0m<Th≤6.0m | 5 | 39 | 43 | 82 | 55 | 10 | 14 | 8 | 1 | 28 | 445 | 43.29 | 4 | -- | 3.16 | 531.58 | 102.779 | 2 | 445 | 10 | 10 | 465 | 4 | 11.4676 | 3 | 53.5 | 10 | 10 | 1.16 | 73.5 | 45 | 20.392 | 351.3381 | 1.5675 | 224.1391
|  |  | 456 | 8.0～10.0 | 70 |  |  |  | 28 | [35 empty] | 1' | 28 | 446.7418 | 43.29 | -- | 4 | 3.16 | 533.3218 | 103.1157 | 2' | 446.7418 | 10 | 10 | 466.7418 | 4 | 11.5106 | 4 | 53.5 | 46.84 | 12 | 1.39 | 179.18 | 45 | 71.5853
|  |  | 456 | 10.0～12.0 | 70 |  |  |  | 28 | [51 empty] | 5 | 34.55 | 46.84 | 12 | 1.39 | 190.78 | 18 | 30.4879
|  |  | 456 | 12.0～14.0 | 80 |  |  |  | 28 | [25 empty] | 456 | 6.0m<Th≤8.0m | 5 | 39 | 43 | 82 | 55 | 10 | 14 | 8 | 1 | 28 | 445 | 43.29 | 4 | -- | 3.16 | 531.58 | 102.779 | 2 | 445 | 10 | 10 | 465 | 4 | 11.4676 | 3 | 53.5 | 10 | 10 | 1.16 | 73.5 | 45 | 20.392 | 351.3381 | 1.5675 | 224.1391
|  |  | 456 | 14.0～16.0 | 80 |  |  |  | 28 | [35 empty] | 1' | 28 | 446.7418 | 43.29 | -- | 4 | 3.16 | 533.3218 | 103.1157 | 2' | 446.7418 | 10 | 10 | 466.7418 | 4 | 11.5106 | 4 | 53.5 | 46.84 | 12 | 1.39 | 179.18 | 45 | 71.5853
|  |  | 456 | 16.0～18.0 | 90 |  |  |  | 28 | [51 empty] | 5 | 34.55 | 46.84 | 12 | 1.39 | 190.78 | 18 | 30.4879
|  |  | 456 | 18.0～20.0 | 90 |  |  |  | 28 | [25 empty] | 456 | 8.0m<Th≤12.0m | 5 | 39 | 43 | 82 | 70 | 10 | 14 | 8 | 1 | 28 | 445 | 58.29 | 4 | -- | 3.16 | 561.58 | 108.5793 | 2 | 445 | 10 | 10 | 465 | 4 | 11.4676 | 3 | 53.5 | 10 | 10 | 1.16 | 73.5 | 45 | 20.392 | 379.7185 | 1.995 | 190.3351
[45 empty] | 1' | 28 | 446.7418 | 58.29 | -- | 4 | 3.16 | 563.3218 | 108.9161 | 2' | 446.7418 | 10 | 10 | 466.7418 | 4 | 11.5106 | 4 | 53.5 | 61.84 | 12 | 1.39 | 209.18 | 45 | 83.5708
[61 empty] | 5 | 34.55 | 61.84 | 12 | 1.39 | 220.78 | 18 | 35.2821
[35 empty] | 456 | 12.0m<Th≤16.0m | 5 | 39 | 43 | 82 | 80 | 10 | 14 | 8 | 1 | 28 | 445 | 68.29 | 4 | -- | 3.16 | 581.58 | 112.4463 | 2 | 445 | 10 | 10 | 465 | 4 | 11.4676 | 3 | 53.5 | 10 | 10 | 1.16 | 73.5 | 45 | 20.392 | 398.6388 | 2.28 | 174.8416
[45 empty] | 1' | 28 | 446.7418 | 68.29 | -- | 4 | 3.16 | 583.3218 | 112.783 | 2' | 446.7418 | 10 | 10 | 466.7418 | 4 | 11.5106 | 4 | 53.5 | 71.84 | 12 | 1.39 | 229.18 | 45 | 91.5612
[61 empty] | 5 | 34.55 | 71.84 | 12 | 1.39 | 240.78 | 18 | 38.4782
[35 empty] | 456 | 16.0m<Th≤20.0m | 5 | 39 | 43 | 82 | 90 | 10 | 14 | 8 | 1 | 28 | 445 | 78.29 | 4 | -- | 3.16 | 601.58 | 116.3132 | 2 | 445 | 10 | 10 | 465 | 4 | 11.4676 | 3 | 53.5 | 10 | 10 | 1.16 | 73.5 | 45 | 20.392 | 417.5591 | 2.565 | 162.7911
[45 empty] | 1' | 28 | 446.7418 | 78.29 | -- | 4 | 3.16 | 603.3218 | 116.65 | 2' | 446.7418 | 10 | 10 | 466.7418 | 4 | 11.5106 | 4 | 53.5 | 81.84 | 12 | 1.39 | 249.18 | 45 | 99.5515
[61 empty] | 5 | 34.55 | 81.84 | 12 | 1.39 | 260.78 | 18 | 41.6743
一侧端部预制盖板尺寸及数量表 (Lo=4.0m φ=10o)
[33 empty] | 跨径 L (m) | 净跨径 L0 (m) | 板长 L1 (cm) | 填土高 Th (m) | 斜度θ (o) | 短边长度 | 短边长度B1 (cm) | 长边长度B2 (cm) | 盖板厚d1 (cm) | a（cm） | n1 | n2 | (N1/N1’)钢筋 | [8 empty] | (N2/N2')钢筋 | [6 empty] | (N3/N4/N5)钢筋 | [7 empty] | HRB400钢筋总计(kg) | C35砼盖板 (m3)
[38 empty] | Ld试算 (cm) | [6 empty] | 编号 | 直径 (mm) | X(cm) | Y(cm) | 正筋 根数n3 | 斜筋 根数n4 | e | 长度 (cm) | 重量 (kg) | 编号 | X(cm) | Y(cm) | 直径 (mm) | 长度 (cm) | 根数 | 重量 (kg) | 编号 | X(cm) | Y(cm) | 直径 (mm) | 外径 | 长度 (cm) | 根数 | 重量 (kg)
[33 empty] | 4.6 | 4 | 456 | 0.5m<Th≤4.0m | 10 | 80 | 83 | 163 | 45 | 10 | 14 | 8 | 1 | 25 | 445 | 33.45 | 8 | -- | 2.84 | 511.9 | 157.8028 | 2 | 445 | 10 | 10 | 465 | 8 | 22.9352 | 3 | 114 | 10 | 10 | 1.16 | 134 | 45 | 37.1772 | 572.0134 | 2.524 | 226.6333
[45 empty] | 1' | 25 | 452.0345 | 33.45 | -- | 8 | 2.84 | 518.9345 | 159.9713 | 2' | 452.0345 | 10 | 10 | 472.0345 | 8 | 23.2822 | 4 | 114 | 36.84 | 12 | 1.39 | 219.68 | 45 | 87.7657
[61 empty] | 5 | 34.23 | 36.84 | 12 | 1.39 | 170.14 | 55 | 83.079
[35 empty] | 456 | 4.0m<Th≤6.0m | 10 | 80 | 83 | 163 | 55 | 10 | 14 | 8 | 1 | 28 | 445 | 43.29 | 8 | -- | 3.16 | 531.58 | 205.5579 | 2 | 445 | 10 | 10 | 465 | 8 | 22.9352 | 3 | 114 | 10 | 10 | 1.16 | 134 | 45 | 37.1772 | 686.1441 | 3.0848 | 222.4245
[45 empty] | 1' | 28 | 452.0345 | 43.29 | -- | 8 | 3.16 | 538.6145 | 208.2781 | 2' | 452.0345 | 10 | 10 | 472.0345 | 8 | 23.2822 | 4 | 114 | 46.84 | 12 | 1.39 | 239.68 | 45 | 95.7561
[61 empty] | 5 | 34.55 | 46.84 | 12 | 1.39 | 190.78 | 55 | 93.1574
[35 empty] | 456 | 6.0m<Th≤8.0m | 10 | 80 | 83 | 163 | 55 | 10 | 14 | 8 | 1 | 28 | 445 | 43.29 | 8 | -- | 3.16 | 531.58 | 205.5579 | 2 | 445 | 10 | 10 | 465 | 8 | 22.9352 | 3 | 114 | 10 | 10 | 1.16 | 134 | 45 | 37.1772 | 686.1441 | 3.0848 | 222.4245
[45 empty] | 1' | 28 | 452.0345 | 43.29 | -- | 8 | 3.16 | 538.6145 | 208.2781 | 2' | 452.0345 | 10 | 10 | 472.0345 | 8 | 23.2822 | 4 | 114 | 46.84 | 12 | 1.39 | 239.68 | 45 | 95.7561
[61 empty] | 5 | 34.55 | 46.84 | 12 | 1.39 | 190.78 | 55 | 93.1574
[35 empty] | 456 | 8.0m<Th≤12.0m | 10 | 80 | 83 | 163 | 70 | 10 | 14 | 8 | 1 | 28 | 445 | 58.29 | 8 | -- | 3.16 | 561.58 | 217.1587 | 2 | 445 | 10 | 10 | 465 | 8 | 22.9352 | 3 | 114 | 10 | 10 | 1.16 | 134 | 45 | 37.1772 | 735.9801 | 3.9262 | 187.4555
[45 empty] | 1' | 28 | 452.0345 | 58.29 | -- | 8 | 3.16 | 568.6145 | 219.8789 | 2' | 452.0345 | 10 | 10 | 472.0345 | 8 | 23.2822 | 4 | 114 | 61.84 | 12 | 1.39 | 269.68 | 45 | 107.7416
[61 empty] | 5 | 34.55 | 61.84 | 12 | 1.39 | 220.78 | 55 | 107.8064
[35 empty] | 456 | 12.0m<Th≤16.0m | 10 | 80 | 83 | 163 | 80 | 10 | 14 | 8 | 1 | 28 | 445 | 68.29 | 8 | -- | 3.16 | 581.58 | 224.8925 | 2 | 445 | 10 | 10 | 465 | 8 | 22.9352 | 3 | 114 | 10 | 10 | 1.16 | 134 | 45 | 37.1772 | 769.2041 | 4.487 | 171.428
[45 empty] | 1' | 28 | 452.0345 | 68.29 | -- | 8 | 3.16 | 588.6145 | 227.6127 | 2' | 452.0345 | 10 | 10 | 472.0345 | 8 | 23.2822 | 4 | 114 | 71.84 | 12 | 1.39 | 289.68 | 45 | 115.7319
[61 empty] | 5 | 34.55 | 71.84 | 12 | 1.39 | 240.78 | 55 | 117.5723
[35 empty] | 456 | 16.0m<Th≤20.0m | 10 | 80 | 83 | 163 | 90 | 10 | 14 | 8 | 1 | 28 | 445 | 78.29 | 8 | -- | 3.16 | 601.58 | 232.6264 | 2 | 445 | 10 | 10 | 465 | 8 | 22.9352 | 3 | 114 | 10 | 10 | 1.16 | 134 | 45 | 37.1772 | 802.4281 | 5.0479 | 158.9621
[45 empty] | 1' | 28 | 452.0345 | 78.29 | -- | 8 | 3.16 | 608.6145 | 235.3466 | 2' | 452.0345 | 10 | 10 | 472.0345 | 8 | 23.2822 | 4 | 114 | 81.84 | 12 | 1.39 | 309.68 | 45 | 123.7222
[61 empty] | 5 | 34.55 | 81.84 | 12 | 1.39 | 260.78 | 55 | 127.3383
一侧端部预制盖板尺寸及数量表 (Lo=4.0m φ=15o)
[33 empty] | 跨径 L (m) | 净跨径 L0 (m) | 板长 L1 (cm) | 填土高 Th (m) | 斜度θ (o) | 短边长度 | 短边长度B1 (cm) | 长边长度B2 (cm) | 盖板厚d1 (cm) | a（cm） | n1 | n2 | (N1/N1’)钢筋 | [8 empty] | (N2/N2')钢筋 | [6 empty] | (N3/N4/N5)钢筋 | [7 empty] | HRB400钢筋总计(kg) | C35砼盖板 (m3)
[38 empty] | Ld试算 (cm) | [6 empty] | 编号 | 直径 (mm) | X(cm) | Y(cm) | 正筋 根数n3 | 斜筋 根数n4 | 外径 | 长度 (cm) | 重量 (kg) | 编号 | X(cm) | Y(cm) | 直径 (mm) | 长度 (cm) | 根数 | 重量 (kg) | 编号 | X(cm) | Y(cm) | 直径 (mm) | 外径 | 长度 (cm) | 根数 | 重量 (kg)
[33 empty] | 4.6 | 4 | 456 | 0.5m<Th≤4.0m | 15 | 123 | 133 | 255 | 45 | 10 | 14 | 8 | 1 | 25 | 445 | 33.45 | 13 | -- | 2.84 | 511.9 | 256.4295 | 2 | 445 | 10 | 10 | 465 | 13 | 37.2697 | 3 | 185 | 10 | 10 | 1.16 | 205 | 45 | 56.8756 | 914.11 | 3.9809 | 229.6251
[45 empty] | 1' | 25 | 461.0859 | 33.45 | -- | 12 | 2.84 | 527.9859 | 244.1424 | 2' | 461.0859 | 10 | 10 | 481.0859 | 12 | 35.5929 | 4 | 185 | 36.84 | 12 | 1.39 | 290.68 | 45 | 116.1314
[61 empty] | 5 | 34.23 | 36.84 | 12 | 1.39 | 170.14 | 111 | 167.6685
[35 empty] | 456 | 4.0m<Th≤6.0m | 15 | 123 | 133 | 255 | 55 | 10 | 14 | 8 | 1 | 28 | 445 | 43.29 | 13 | -- | 3.16 | 531.58 | 334.0316 | 2 | 445 | 10 | 10 | 465 | 13 | 37.2697 | 3 | 185 | 10 | 10 | 1.16 | 205 | 45 | 56.8756 | 1093.5676 | 4.8655 | 224.7586
[45 empty] | 1' | 28 | 461.0859 | 43.29 | -- | 12 | 3.16 | 547.6659 | 317.6673 | 2' | 461.0859 | 10 | 10 | 481.0859 | 12 | 35.5929 | 4 | 185 | 46.84 | 12 | 1.39 | 310.68 | 45 | 124.1217
[61 empty] | 5 | 34.55 | 46.84 | 12 | 1.39 | 190.78 | 111 | 188.0087
[35 empty] | 456 | 6.0m<Th≤8.0m | 15 | 123 | 133 | 255 | 55 | 10 | 14 | 8 | 1 | 28 | 445 | 43.29 | 13 | -- | 3.16 | 531.58 | 334.0316 | 2 | 445 | 10 | 10 | 465 | 13 | 37.2697 | 3 | 185 | 10 | 10 | 1.16 | 205 | 45 | 56.8756 | 1093.5676 | 4.8655 | 224.7586
[45 empty] | 1' | 28 | 461.0859 | 43.29 | -- | 12 | 3.16 | 547.6659 | 317.6673 | 2' | 461.0859 | 10 | 10 | 481.0859 | 12 | 35.5929 | 4 | 185 | 46.84 | 12 | 1.39 | 310.68 | 45 | 124.1217
[61 empty] | 5 | 34.55 | 46.84 | 12 | 1.39 | 190.78 | 111 | 188.0087
[35 empty] | 456 | 8.0m<Th≤12.0m | 15 | 123 | 133 | 255 | 70 | 10 | 14 | 8 | 1 | 28 | 445 | 58.29 | 13 | -- | 3.16 | 561.58 | 352.8829 | 2 | 445 | 10 | 10 | 465 | 13 | 37.2697 | 3 | 185 | 10 | 10 | 1.16 | 205 | 45 | 56.8756 | 1171.3697 | 6.1925 | 189.16
[45 empty] | 1' | 28 | 461.0859 | 58.29 | -- | 12 | 3.16 | 577.6659 | 335.0685 | 2' | 461.0859 | 10 | 10 | 481.0859 | 12 | 35.5929 | 4 | 185 | 61.84 | 12 | 1.39 | 340.68 | 45 | 136.1072
[61 empty] | 5 | 34.55 | 61.84 | 12 | 1.39 | 220.78 | 111 | 217.5729
[35 empty] | 456 | 12.0m<Th≤16.0m | 15 | 123 | 133 | 255 | 80 | 10 | 14 | 8 | 1 | 28 | 445 | 68.29 | 13 | -- | 3.16 | 581.58 | 365.4504 | 2 | 445 | 10 | 10 | 465 | 13 | 37.2697 | 3 | 185 | 10 | 10 | 1.16 | 205 | 45 | 56.8756 | 1223.2377 | 7.0771 | 172.844
[45 empty] | 1' | 28 | 461.0859 | 68.29 | -- | 12 | 3.16 | 597.6659 | 346.6693 | 2' | 461.0859 | 10 | 10 | 481.0859 | 12 | 35.5929 | 4 | 185 | 71.84 | 12 | 1.39 | 360.68 | 45 | 144.0976
[61 empty] | 5 | 34.55 | 71.84 | 12 | 1.39 | 240.78 | 111 | 237.2823
[35 empty] | 456 | 16.0m<Th≤20.0m | 15 | 123 | 133 | 255 | 90 | 10 | 14 | 8 | 1 | 28 | 445 | 78.29 | 13 | -- | 3.16 | 601.58 | 378.0179 | 2 | 445 | 10 | 10 | 465 | 13 | 37.2697 | 3 | 185 | 10 | 10 | 1.16 | 205 | 45 | 56.8756 | 1275.1058 | 7.9618 | 160.1538
[45 empty] | 1' | 28 | 461.0859 | 78.29 | -- | 12 | 3.16 | 617.6659 | 358.27 | 2' | 461.0859 | 10 | 10 | 481.0859 | 12 | 35.5929 | 4 | 185 | 81.84 | 12 | 1.39 | 380.68 | 45 | 152.0879
[61 empty] | 5 | 34.55 | 81.84 | 12 | 1.39 | 260.78 | 111 | 256.9918

## L0=6.0m端部预制板
#REF!
| 一块预制盖板尺寸及工程数量表 (Lo=6.0m) | [31 empty] | 一侧端部预制盖板尺寸及数量表 (Lo=6.0m φ=5o)
| 计算 跨径 L (m) | 净跨径 L0 (m) | 板长 L1 (cm) | 填土高 Th (m) | 盖板厚 | (N1)主钢筋 | [10 empty] | (N2)架立钢筋 | [5 empty] | (N3)/(N3')箍筋@12.5cm | [7 empty] | HRB335钢筋总计(kg) | C40砼 数量 (m3) | 跨径 L (m) | 净跨径 L0 (m) | 板长 L1 (cm) | 填土高 Th (m) | 斜度θ (o) | 短边长度 | 短边长度B1 (cm) | 长边长度B2 (cm) | 盖板厚d1 (cm) | a（cm） | n1 | n2 | (N1/N1’)钢筋 | [8 empty] | (N2/N2')钢筋 | [6 empty] | (N3/N4/N5)钢筋 | [7 empty] | HRB400钢筋总计(kg) | C35砼盖板 (m3)
[5 empty] | d (cm) | X(cm) | Y(cm) | 间距p (cm) | 直径 (mm) | 外径 | 长度 (cm) | 总根数 | 下排根数m | 上排根数n | 重量 (kg) | 备注 | X(cm) | Y(cm) | 直径 (mm) | 长度 (cm) | 根数 | 重量 (kg) | X(cm) | Y(cm) | 直径 (mm) | 外径 | 长度 (cm) | 根数 | 重量 (kg) | 备注 | [7 empty] | Ld试算 (cm) | [6 empty] | 编号 | 直径 (mm) | X(cm) | Y(cm) | 正筋 根数n3 | 斜筋 根数n4 | 外径 | 长度 (cm) | 重量 (kg) | 编号 | X(cm) | Y(cm) | 直径 (mm) | 长度 (cm) | 根数 | 重量 (kg) | 编号 | X(cm) | Y(cm) | 直径 (mm) | 外径 | 长度 (cm) | 根数 | 重量 (kg)
| 6.6 | 6 | 456 | 0.5～2.0 | 60 |  |  |  | 28 | [23 empty] | 6.6 | 6 | 656 | 0.5m<Th≤4.0m | 5 | 57 | 61 | 118 | 60 | 8 | 21 | 11 | 1 | 28 | 645 | 48.06 | 7 | -- | 3.16 | 741.12 | 250.7623 | 2 | 645 | 10 | 10 | 665 | 7 | 28.6998 | 3 | 80.5 | 10 | 10 | 1.16 | 100.5 | 65 | 40.2753 | 816.7722 | 3.5227 | 231.8584
|  |  | 456 | 2.0～4.0 | 60 |  |  |  | 28 | [35 empty] | 1' | 28 | 647.5058 | 48.06 | -- | 7 | 3.16 | 743.6258 | 251.6101 | 2' | 647.5058 | 10 | 10 | 667.5058 | 7 | 28.808 | 4 | 80.5 | 51.84 | 14 | 1.62 | 216.18 | 65 | 169.8027
|  |  | 456 | 4.0～6.0 | 80 |  |  |  | 28 | [51 empty] | 5 | 28.55 | 51.61 | 12 | 1.39 | 188.32 | 28 | 46.8141
|  |  | 456 | 6.0～8.0 | 80 |  |  |  | 28 | [25 empty] | 656 | 4.0m<Th≤6.0m | 5 | 57 | 61 | 118 | 80 | 8 | 21 | 11 | 1 | 28 | 645 | 68.06 | 7 | -- | 3.16 | 781.12 | 264.2965 | 2 | 645 | 10 | 10 | 665 | 7 | 28.6998 | 3 | 80.5 | 10 | 10 | 1.16 | 100.5 | 65 | 40.2753 | 885.203 | 4.697 | 188.463
|  |  | 456 | 8.0～10.0 | 90 |  |  |  | 28 | [35 empty] | 1' | 28 | 647.5058 | 68.06 | -- | 7 | 3.16 | 783.6258 | 265.1443 | 2' | 647.5058 | 10 | 10 | 667.5058 | 7 | 28.808 | 4 | 80.5 | 71.84 | 14 | 1.62 | 256.18 | 65 | 201.2214
|  |  | 456 | 10.0～12.0 | 90 |  |  |  | 28 | [51 empty] | 5 | 28.55 | 71.61 | 12 | 1.39 | 228.32 | 28 | 56.7576
|  |  | 456 | 12.0～14.0 | 110 |  |  |  | 28 | [25 empty] | 656 | 6.0m<Th≤8.0m | 5 | 57 | 61 | 118 | 80 | 8 | 21 | 11 | 1 | 28 | 645 | 68.06 | 7 | -- | 3.16 | 781.12 | 264.2965 | 2 | 645 | 10 | 10 | 665 | 7 | 28.6998 | 3 | 80.5 | 10 | 10 | 1.16 | 100.5 | 65 | 40.2753 | 885.203 | 4.697 | 188.463
|  |  | 456 | 14.0～16.0 | 110 |  |  |  | 28 | [35 empty] | 1' | 28 | 647.5058 | 68.06 | -- | 7 | 3.16 | 783.6258 | 265.1443 | 2' | 647.5058 | 10 | 10 | 667.5058 | 7 | 28.808 | 4 | 80.5 | 71.84 | 14 | 1.62 | 256.18 | 65 | 201.2214
|  |  | 456 | 16.0～18.0 | 120 |  |  |  | 28 | [51 empty] | 5 | 28.55 | 71.61 | 12 | 1.39 | 228.32 | 28 | 56.7576
|  |  | 456 | 18.0～20.0 | 120 |  |  |  | 28 | [25 empty] | 656 | 8.0m<Th≤12.0m | 5 | 57 | 61 | 118 | 90 | 8 | 21 | 11 | 1 | 28 | 645 | 78.06 | 7 | -- | 3.16 | 801.12 | 271.0636 | 2 | 645 | 10 | 10 | 665 | 7 | 28.6998 | 3 | 80.5 | 10 | 10 | 1.16 | 100.5 | 65 | 40.2753 | 919.4183 | 5.2841 | 173.9978
[45 empty] | 1' | 28 | 647.5058 | 78.06 | -- | 7 | 3.16 | 803.6258 | 271.9115 | 2' | 647.5058 | 10 | 10 | 667.5058 | 7 | 28.808 | 4 | 80.5 | 81.84 | 14 | 1.62 | 276.18 | 65 | 216.9308
[61 empty] | 5 | 28.55 | 81.61 | 12 | 1.39 | 248.32 | 28 | 61.7294
[35 empty] | 656 | 12.0m<Th≤16.0m | 5 | 57 | 61 | 118 | 110 | 8 | 21 | 11 | 1 | 28 | 645 | 98.06 | 7 | -- | 3.16 | 841.12 | 284.5978 | 2 | 645 | 10 | 10 | 665 | 7 | 28.6998 | 3 | 80.5 | 10 | 10 | 1.16 | 100.5 | 65 | 40.2753 | 987.8491 | 6.4583 | 152.9576
[45 empty] | 1' | 28 | 647.5058 | 98.06 | -- | 7 | 3.16 | 843.6258 | 285.4457 | 2' | 647.5058 | 10 | 10 | 667.5058 | 7 | 28.808 | 4 | 80.5 | 101.84 | 14 | 1.62 | 316.18 | 65 | 248.3495
[61 empty] | 5 | 28.55 | 101.61 | 12 | 1.39 | 288.32 | 28 | 71.6729
[35 empty] | 656 | 16.0m<Th≤20.0m | 5 | 57 | 61 | 118 | 120 | 8 | 21 | 11 | 1 | 28 | 645 | 108.06 | 7 | -- | 3.16 | 861.12 | 291.365 | 2 | 645 | 10 | 10 | 665 | 7 | 28.6998 | 3 | 80.5 | 10 | 10 | 1.16 | 100.5 | 65 | 40.2753 | 1022.0644 | 7.0454 | 145.0675
[45 empty] | 1' | 28 | 647.5058 | 108.06 | -- | 7 | 3.16 | 863.6258 | 292.2128 | 2' | 647.5058 | 10 | 10 | 667.5058 | 7 | 28.808 | 4 | 80.5 | 111.84 | 14 | 1.62 | 336.18 | 65 | 264.0589
[61 empty] | 5 | 28.55 | 111.61 | 12 | 1.39 | 308.32 | 28 | 76.6446
一侧端部预制盖板尺寸及数量表 (Lo=6.0m φ=10o)
[33 empty] | 跨径 L (m) | 净跨径 L0 (m) | 板长 L1 (cm) | 填土高 Th (m) | 斜度θ (o) | 短边长度 | 短边长度B1 (cm) | 长边长度B2 (cm) | 盖板厚d1 (cm) | a（cm） | n1 | n2 | (N1/N1’)钢筋 | [8 empty] | (N2/N2')钢筋 | [6 empty] | (N3/N4/N5)钢筋 | [7 empty] | HRB400钢筋总计(kg) | C35砼盖板 (m3)
[38 empty] | Ld试算 (cm) | [6 empty] | 编号 | 直径 (mm) | X(cm) | Y(cm) | 正筋 根数n3 | 斜筋 根数n4 | 外径 | 长度 (cm) | 重量 (kg) | 编号 | X(cm) | Y(cm) | 直径 (mm) | 长度 (cm) | 根数 | 重量 (kg) | 编号 | X(cm) | Y(cm) | 直径 (mm) | 外径 | 长度 (cm) | 根数 | 重量 (kg)
[33 empty] | 6.6 | 6 | 656 | 0.5m<Th≤4.0m | 10 | 115 | 117 | 232 | 60 | 8 | 21 | 11 | 1 | 28 | 645 | 48.06 | 14 | -- | 3.16 | 741.12 | 501.5245 | 2 | 645 | 10 | 10 | 665 | 14 | 57.3996 | 3 | 165.5 | 10 | 10 | 1.16 | 185.5 | 65 | 74.339 | 1531.7767 | 6.8683 | 223.0206
[45 empty] | 1' | 28 | 655.1199 | 48.06 | -- | 14 | 3.16 | 751.2399 | 508.3727 | 2' | 655.1199 | 10 | 10 | 675.1199 | 14 | 58.2731 | 4 | 165.5 | 51.84 | 14 | 1.62 | 301.18 | 65 | 236.5675
[61 empty] | 5 | 28.55 | 51.61 | 12 | 1.39 | 188.32 | 57 | 95.3001
[35 empty] | 656 | 4.0m<Th≤6.0m | 10 | 115 | 117 | 232 | 80 | 8 | 21 | 11 | 1 | 28 | 645 | 68.06 | 14 | -- | 3.16 | 781.12 | 528.593 | 2 | 645 | 10 | 10 | 665 | 14 | 57.3996 | 3 | 165.5 | 10 | 10 | 1.16 | 185.5 | 65 | 74.339 | 1637.5745 | 9.1578 | 178.8182
[45 empty] | 1' | 28 | 655.1199 | 68.06 | -- | 14 | 3.16 | 791.2399 | 535.4412 | 2' | 655.1199 | 10 | 10 | 675.1199 | 14 | 58.2731 | 4 | 165.5 | 71.84 | 14 | 1.62 | 341.18 | 65 | 267.9863
[61 empty] | 5 | 28.55 | 71.61 | 12 | 1.39 | 228.32 | 57 | 115.5423
[35 empty] | 656 | 6.0m<Th≤8.0m | 10 | 115 | 117 | 232 | 80 | 8 | 21 | 11 | 1 | 28 | 645 | 68.06 | 14 | -- | 3.16 | 781.12 | 528.593 | 2 | 645 | 10 | 10 | 665 | 14 | 57.3996 | 3 | 165.5 | 10 | 10 | 1.16 | 185.5 | 65 | 74.339 | 1637.5745 | 9.1578 | 178.8182
[45 empty] | 1' | 28 | 655.1199 | 68.06 | -- | 14 | 3.16 | 791.2399 | 535.4412 | 2' | 655.1199 | 10 | 10 | 675.1199 | 14 | 58.2731 | 4 | 165.5 | 71.84 | 14 | 1.62 | 341.18 | 65 | 267.9863
[61 empty] | 5 | 28.55 | 71.61 | 12 | 1.39 | 228.32 | 57 | 115.5423
[35 empty] | 656 | 8.0m<Th≤12.0m | 10 | 115 | 117 | 232 | 90 | 8 | 21 | 11 | 1 | 28 | 645 | 78.06 | 14 | -- | 3.16 | 801.12 | 542.1272 | 2 | 645 | 10 | 10 | 665 | 14 | 57.3996 | 3 | 165.5 | 10 | 10 | 1.16 | 185.5 | 65 | 74.339 | 1690.4734 | 10.3025 | 164.0841
[45 empty] | 1' | 28 | 655.1199 | 78.06 | -- | 14 | 3.16 | 811.2399 | 548.9754 | 2' | 655.1199 | 10 | 10 | 675.1199 | 14 | 58.2731 | 4 | 165.5 | 81.84 | 14 | 1.62 | 361.18 | 65 | 283.6956
[61 empty] | 5 | 28.55 | 81.61 | 12 | 1.39 | 248.32 | 57 | 125.6633
[35 empty] | 656 | 12.0m<Th≤16.0m | 10 | 115 | 117 | 232 | 110 | 8 | 21 | 11 | 1 | 28 | 645 | 98.06 | 14 | -- | 3.16 | 841.12 | 569.1957 | 2 | 645 | 10 | 10 | 665 | 14 | 57.3996 | 3 | 165.5 | 10 | 10 | 1.16 | 185.5 | 65 | 74.339 | 1796.2713 | 12.5919 | 142.6527
[45 empty] | 1' | 28 | 655.1199 | 98.06 | -- | 14 | 3.16 | 851.2399 | 576.0439 | 2' | 655.1199 | 10 | 10 | 675.1199 | 14 | 58.2731 | 4 | 165.5 | 101.84 | 14 | 1.62 | 401.18 | 65 | 315.1144
[61 empty] | 5 | 28.55 | 101.61 | 12 | 1.39 | 288.32 | 57 | 145.9055
[35 empty] | 656 | 16.0m<Th≤20.0m | 10 | 115 | 117 | 232 | 120 | 8 | 21 | 11 | 1 | 28 | 645 | 108.06 | 14 | -- | 3.16 | 861.12 | 582.7299 | 2 | 645 | 10 | 10 | 665 | 14 | 57.3996 | 3 | 165.5 | 10 | 10 | 1.16 | 185.5 | 65 | 74.339 | 1849.1702 | 13.7366 | 134.6159
[45 empty] | 1' | 28 | 655.1199 | 108.06 | -- | 14 | 3.16 | 871.2399 | 589.5781 | 2' | 655.1199 | 10 | 10 | 675.1199 | 14 | 58.2731 | 4 | 165.5 | 111.84 | 14 | 1.62 | 421.18 | 65 | 330.8238
[61 empty] | 5 | 28.55 | 111.61 | 12 | 1.39 | 308.32 | 57 | 156.0266
一侧端部预制盖板尺寸及数量表 (Lo=6.0m φ=15o)
[33 empty] | 跨径 L (m) | 净跨径 L0 (m) | 板长 L1 (cm) | 填土高 Th (m) | 斜度θ (o) | 短边长度 | 短边长度B1 (cm) | 长边长度B2 (cm) | 盖板厚d1 (cm) | a（cm） | n1 | n2 | (N1/N1’)钢筋 | [8 empty] | (N2/N2')钢筋 | [6 empty] | (N3/N4/N5)钢筋 | [7 empty] | HRB400钢筋总计(kg) | C35砼盖板 (m3)
[38 empty] | Ld试算 (cm) | [6 empty] | 编号 | 直径 (mm) | X(cm) | Y(cm) | 正筋 根数n3 | 斜筋 根数n4 | 外径 | 长度 (cm) | 重量 (kg) | 编号 | X(cm) | Y(cm) | 直径 (mm) | 长度 (cm) | 根数 | 重量 (kg) | 编号 | X(cm) | Y(cm) | 直径 (mm) | 外径 | 长度 (cm) | 根数 | 重量 (kg)
[33 empty] | 6.6 | 6 | 656 | 0.5m<Th≤4.0m | 15 | 175 | 181 | 356 | 60 | 8 | 21 | 11 | 1 | 28 | 645 | 48.06 | 22 | -- | 3.16 | 741.12 | 788.11 | 2 | 645 | 10 | 10 | 665 | 22 | 90.1994 | 3 | 259.5 | 10 | 10 | 1.16 | 279.5 | 65 | 112.0095 | 2365.6106 | 10.5682 | 223.8432
[45 empty] | 1' | 28 | 668.1412 | 48.06 | -- | 22 | 3.16 | 764.2612 | 812.7184 | 2' | 668.1412 | 10 | 10 | 688.1412 | 22 | 93.3383 | 4 | 259.5 | 51.84 | 14 | 1.62 | 395.18 | 65 | 310.4016
[61 empty] | 5 | 28.55 | 51.61 | 12 | 1.39 | 188.32 | 95 | 158.8335
[35 empty] | 656 | 4.0m<Th≤6.0m | 15 | 175 | 181 | 356 | 80 | 8 | 21 | 11 | 1 | 28 | 645 | 68.06 | 22 | -- | 3.16 | 781.12 | 830.6461 | 2 | 645 | 10 | 10 | 665 | 22 | 90.1994 | 3 | 259.5 | 10 | 10 | 1.16 | 279.5 | 65 | 112.0095 | 2515.8386 | 14.0909 | 178.5438
[45 empty] | 1' | 28 | 668.1412 | 68.06 | -- | 22 | 3.16 | 804.2612 | 855.2545 | 2' | 668.1412 | 10 | 10 | 688.1412 | 22 | 93.3383 | 4 | 259.5 | 71.84 | 14 | 1.62 | 435.18 | 65 | 341.8203
[61 empty] | 5 | 28.55 | 71.61 | 12 | 1.39 | 228.32 | 95 | 192.5704
[35 empty] | 656 | 6.0m<Th≤8.0m | 15 | 175 | 181 | 356 | 80 | 8 | 21 | 11 | 1 | 28 | 645 | 68.06 | 22 | -- | 3.16 | 781.12 | 830.6461 | 2 | 645 | 10 | 10 | 665 | 22 | 90.1994 | 3 | 259.5 | 10 | 10 | 1.16 | 279.5 | 65 | 112.0095 | 2515.8386 | 14.0909 | 178.5438
[45 empty] | 1' | 28 | 668.1412 | 68.06 | -- | 22 | 3.16 | 804.2612 | 855.2545 | 2' | 668.1412 | 10 | 10 | 688.1412 | 22 | 93.3383 | 4 | 259.5 | 71.84 | 14 | 1.62 | 435.18 | 65 | 341.8203
[61 empty] | 5 | 28.55 | 71.61 | 12 | 1.39 | 228.32 | 95 | 192.5704
[35 empty] | 656 | 8.0m<Th≤12.0m | 15 | 175 | 181 | 356 | 90 | 8 | 21 | 11 | 1 | 28 | 645 | 78.06 | 22 | -- | 3.16 | 801.12 | 851.9142 | 2 | 645 | 10 | 10 | 665 | 22 | 90.1994 | 3 | 259.5 | 10 | 10 | 1.16 | 279.5 | 65 | 112.0095 | 2590.9526 | 15.8522 | 163.4439
[45 empty] | 1' | 28 | 668.1412 | 78.06 | -- | 22 | 3.16 | 824.2612 | 876.5226 | 2' | 668.1412 | 10 | 10 | 688.1412 | 22 | 93.3383 | 4 | 259.5 | 81.84 | 14 | 1.62 | 455.18 | 65 | 357.5297
[61 empty] | 5 | 28.55 | 81.61 | 12 | 1.39 | 248.32 | 95 | 209.4389
[35 empty] | 656 | 12.0m<Th≤16.0m | 15 | 175 | 181 | 356 | 110 | 8 | 21 | 11 | 1 | 28 | 645 | 98.06 | 22 | -- | 3.16 | 841.12 | 894.4504 | 2 | 645 | 10 | 10 | 665 | 22 | 90.1994 | 3 | 259.5 | 10 | 10 | 1.16 | 279.5 | 65 | 112.0095 | 2741.1806 | 19.375 | 141.4806
[45 empty] | 1' | 28 | 668.1412 | 98.06 | -- | 22 | 3.16 | 864.2612 | 919.0588 | 2' | 668.1412 | 10 | 10 | 688.1412 | 22 | 93.3383 | 4 | 259.5 | 101.84 | 14 | 1.62 | 495.18 | 65 | 388.9485
[61 empty] | 5 | 28.55 | 101.61 | 12 | 1.39 | 288.32 | 95 | 243.1758
[35 empty] | 656 | 16.0m<Th≤20.0m | 15 | 175 | 181 | 356 | 120 | 8 | 21 | 11 | 1 | 28 | 645 | 108.06 | 22 | -- | 3.16 | 861.12 | 915.7184 | 2 | 645 | 10 | 10 | 665 | 22 | 90.1994 | 3 | 259.5 | 10 | 10 | 1.16 | 279.5 | 65 | 112.0095 | 2816.2946 | 21.1363 | 133.2443
[45 empty] | 1' | 28 | 668.1412 | 108.06 | -- | 22 | 3.16 | 884.2612 | 940.3269 | 2' | 668.1412 | 10 | 10 | 688.1412 | 22 | 93.3383 | 4 | 259.5 | 111.84 | 14 | 1.62 | 515.18 | 65 | 404.6578
[61 empty] | 5 | 28.55 | 111.61 | 12 | 1.39 | 308.32 | 95 | 260.0443
错，不是19

## L0=2.0m斜交现浇板 (3)
#REF!
| 一块预制盖板尺寸及工程数量表 (Lo=6.0m) | [31 empty] | 一端现浇盖板尺寸及数量表 (Lo=2.0m φ=5o)
| 计算 跨径 L (m) | 净跨径 L0 (m) | 板长 L1 (cm) | 填土高 Th (m) | 盖板厚 | (N1)主钢筋 | [10 empty] | (N2)架立钢筋 | [5 empty] | (N3)/(N3')箍筋@12.5cm | [7 empty] | HRB335钢筋总计(kg) | C40砼 数量 (m3) | 计算 跨径 L (m) | 净跨径 L0 (m) | 板长 L1 (cm) | 填土高 Th (m) | 斜交角 | 短边长度 | 短边长度 | 长边长度 | 盖板厚 | a（cm） | (N1、N1’)主钢筋 | [9 empty] | (N2、N2')上层钢筋 | [6 empty] | (N3)/(N3')箍筋@12.5cm、N4架立钢筋 | [8 empty] | HRB335钢筋总计(kg) | C35砼 数量 (m3)
[5 empty] | d (cm) | X(cm) | Y(cm) | 间距p (cm) | 直径 (mm) | 外径 | 长度 (cm) | 总根数 | 下排根数m | 上排根数n | 重量 (kg) | 备注 | X(cm) | Y(cm) | 直径 (mm) | 长度 (cm) | 根数 | 重量 (kg) | X(cm) | Y(cm) | 直径 (mm) | 外径 | 长度 (cm) | 根数 | 重量 (kg) | 备注 | [6 empty] | φ (o) | Ld试算 (cm) | Ld (cm) | Lc (cm) | d1 (cm) |  | 编号 | 直径 (mm) | X(cm) | Y(cm) | 根数n1 | 斜筋 下排根数n2 | 外径 | 长度 (cm) | 重量 (kg) | 备注 | 编号 | X(cm) | Y(cm) | 直径 (mm) | 长度 (cm) | 根数n3/n4 | 重量 (kg) | 编号 | X(cm) | Y(cm) | 直径 (mm) | 外径 | 长度 (cm) | 根数 | 重量 (kg) | 备注
| 6.6 | 6 | 456 | 0.5～2.0 | 25 |  |  |  | 20 | [15 empty] | 10 |  |  |  |  | 双肢 |  |  | 2.4 | 2 | 236 | 0.5m<Th≤4.0m | 5 | 20 | 25 | 45 | 25 | 12 | 1 | 20 | 225 | 16 | 2 | -- | 2.27 | 257 | 12.676 | 0 | 2 | 225 | 16 | 12 | 257 | 1 | 2.2817 | 3 | 26.5 | 16.8 | 10 | 1.16 | 110.6 | 19 | 12.9559 | 双肢 | 44.8841 | 0.2065
|  |  | 456 | 2.0～4.0 | 25 |  |  |  | 20 | [15 empty] | 10 |  |  |  |  | 双肢 | [12 empty] | 1' | 20 | 225.9015 | 16 | -- | 2 | 2.27 | 257.9015 | 12.7205 | 0 | 2' | 225.9015 | 16 | 12 | 257.9015 | 1 | 2.2897 | 4 | -- | 16.8 | 12 | 1.39 | 36.8 | 6 | 1.9603 | --
|  |  | 456 | 4.0～6.0 | 35 |  |  |  | 20 | [15 empty] | 10 |  |  |  |  | 双肢 |  |  |  |  | 236 | 2.0m<Th≤4.0m | 5 | 20 | 25 | 45 | 25 | 12 | 1 | 20 | 225 | 16 | 2 | -- | 2.27 | 257 | 12.676 | 0 | 2 | 225 | 16 | 12 | 257 | 1 | 2.2817 | 3 | 26.5 | 16.8 | 10 | 1.16 | 110.6 | 19 | 12.9559 | 双肢 | 44.8841 | 0.2065
|  |  | 456 | 6.0～8.0 | 35 |  |  |  | 20 | [15 empty] | 12 |  |  |  |  | 双肢 | [12 empty] | 1' | 20 | 225.9015 | 16 | -- | 2 | 2.27 | 257.9015 | 12.7205 | 0 | 2' | 225.9015 | 16 | 12 | 257.9015 | 1 | 2.2897 | 4 | -- | 16.8 | 12 | 1.39 | 36.8 | 6 | 1.9603 | --
|  |  | 456 | 8.0～10.0 | 40 |  |  |  | 20 | [15 empty] | 12 |  |  |  |  | 双肢 |  |  |  |  | 236 | 4.0m<Th≤6.0m | 5 | 20 | 25 | 45 | 35 | 12 | 1 | 20 | 225 | 26 | 2 | -- | 2.27 | 277 | 13.6625 | 0 | 2 | 225 | 26 | 12 | 277 | 1 | 2.4592 | 3 | 26.5 | 26.8 | 10 | 1.16 | 130.6 | 19 | 15.2988 | 双肢 | 50.0876 | 0.2891
|  |  | 456 | 10.0～12.0 | 40 |  |  |  | 20 | [15 empty] | 12 |  |  |  |  | 双肢 | [12 empty] | 1' | 20 | 225.9015 | 26 | -- | 2 | 2.27 | 277.9015 | 13.7069 | 0 | 2' | 225.9015 | 26 | 12 | 277.9015 | 1 | 2.4672 | 4 | -- | 26.8 | 12 | 1.39 | 46.8 | 6 | 2.493 | --
|  |  | 456 | 12.0～14.0 | 45 |  |  |  | 22 | [15 empty] | 10 |  |  |  |  | 四肢 |  |  |  |  | 236 | 6.0m<Th≤8.0m | 5 | 20 | 25 | 45 | 35 | 12 | 1 | 20 | 225 | 26 | 2 | -- | 2.27 | 277 | 13.6625 | 0 | 2 | 225 | 26 | 12 | 277 | 1 | 2.4592 | 3 | 26.5 | 26.8 | 12 | 1.39 | 130.6 | 19 | 22.0302 | 双肢 | 56.8191 | 0.2891
|  |  | 456 | 14.0～16.0 | 45 |  |  |  | 22 | [15 empty] | 10 |  |  |  |  | 四肢 | [12 empty] | 1' | 20 | 225.9015 | 26 | -- | 2 | 2.27 | 277.9015 | 13.7069 | 0 | 2' | 225.9015 | 26 | 12 | 277.9015 | 1 | 2.4672 | 4 | -- | 26.8 | 12 | 1.39 | 46.8 | 6 | 2.493 | --
|  |  | 456 | 16.0～18.0 | 50 |  |  |  | 22 | [15 empty] | 12 |  |  |  |  | 四肢 |  |  |  |  | 236 | 8.0m<Th≤10.0m | 5 | 20 | 25 | 45 | 40 | 12 | 1 | 20 | 225 | 31 | 2 | -- | 2.27 | 287 | 14.1557 | 0 | 2 | 225 | 31 | 12 | 287 | 1 | 2.548 | 3 | 26.5 | 31.8 | 12 | 1.39 | 140.6 | 19 | 23.7171 | 双肢 | 59.9363 | 0.3304
|  |  | 456 | 18.0～20.0 | 50 |  |  |  | 22 | [15 empty] | 12 |  |  |  |  | 四肢 | [12 empty] | 1' | 20 | 225.9015 | 31 | -- | 2 | 2.27 | 287.9015 | 14.2002 | 0 | 2' | 225.9015 | 31 | 12 | 287.9015 | 1 | 2.556 | 4 | -- | 31.8 | 12 | 1.39 | 51.8 | 6 | 2.7593 | --
[35 empty] | 236 | 10.0m<Th≤12.0m | 5 | 20 | 25 | 45 | 40 | 12 | 1 | 20 | 225 | 31 | 2 | -- | 2.27 | 287 | 14.1557 | 0 | 2 | 225 | 31 | 12 | 287 | 1 | 2.548 | 3 | 26.5 | 31.8 | 12 | 1.39 | 140.6 | 19 | 23.7171 | 双肢 | 59.9363 | 0.3304
[43 empty] | 1' | 20 | 225.9015 | 31 | -- | 2 | 2.27 | 287.9015 | 14.2002 | 0 | 2' | 225.9015 | 31 | 12 | 287.9015 | 1 | 2.556 | 4 | -- | 31.8 | 12 | 1.39 | 51.8 | 6 | 2.7593 | --
[35 empty] | 236 | 12.0m<Th≤14.0m | 5 | 20 | 25 | 45 | 45 | 12 | 1 | 22 | 225 | 36 | 2 | -- | 2.51 | 297 | 17.7252 | 0 | 2 | 225 | 36 | 12 | 297 | 1 | 2.6368 | 3' | 17.67 | 36.8 | 10 | 1.16 | 132.94 | 38 | 31.1458 | 四肢 | 74.9573 | 0.3717
[43 empty] | 1' | 22 | 225.9015 | 36 | -- | 2 | 2.51 | 297.9015 | 17.779 | 0 | 2' | 225.9015 | 36 | 12 | 297.9015 | 1 | 2.6448 | 4 | -- | 36.8 | 12 | 1.39 | 56.8 | 6 | 3.0257 | --
[35 empty] | 236 | 14.0m<Th≤16.0m | 5 | 20 | 25 | 45 | 45 | 12 | 1 | 22 | 225 | 36 | 2 | -- | 2.51 | 297 | 17.7252 | 0 | 2 | 225 | 36 | 12 | 297 | 1 | 2.6368 | 3' | 17.67 | 36.8 | 10 | 1.16 | 132.94 | 38 | 31.1458 | 四肢 | 74.9573 | 0.3717
[43 empty] | 1' | 22 | 225.9015 | 36 | -- | 2 | 2.51 | 297.9015 | 17.779 | 0 | 2' | 225.9015 | 36 | 12 | 297.9015 | 1 | 2.6448 | 4 | -- | 36.8 | 12 | 1.39 | 56.8 | 6 | 3.0257 | --
[35 empty] | 236 | 16.0m<Th≤18.0m | 5 | 20 | 25 | 45 | 50 | 12 | 1 | 22 | 225 | 41 | 2 | -- | 2.51 | 307 | 18.322 | 0 | 2 | 225 | 41 | 12 | 307 | 1 | 2.7256 | 3' | 17.9 | 41.8 | 12 | 1.39 | 143.4 | 38 | 48.3788 | 四肢 | 93.8278 | 0.413
[43 empty] | 1' | 22 | 225.9015 | 41 | -- | 2 | 2.51 | 307.9015 | 18.3758 | 0 | 2' | 225.9015 | 41 | 12 | 307.9015 | 1 | 2.7336 | 4 | -- | 41.8 | 12 | 1.39 | 61.8 | 6 | 3.292 | --
[35 empty] | 236 | 18.0m<Th≤20.0m | 5 | 20 | 25 | 45 | 50 | 12 | 1 | 22 | 225 | 41 | 2 | -- | 2.51 | 307 | 18.322 | 0 | 2 | 225 | 41 | 12 | 307 | 1 | 2.7256 | 3' | 17.9 | 41.8 | 12 | 1.39 | 143.4 | 38 | 48.3788 | 四肢 | 93.8278 | 0.413
[43 empty] | 1' | 22 | 225.9015 | 41 | -- | 2 | 2.51 | 307.9015 | 18.3758 | 0 | 2' | 225.9015 | 41 | 12 | 307.9015 | 1 | 2.7336 | 4 | -- | 41.8 | 12 | 1.39 | 61.8 | 6 | 3.292 | --
一端现浇盖板尺寸及数量表 (Lo=2.0m φ=10o)
[33 empty] | 计算 跨径 L (m) | 净跨径 L0 (m) | 板长 L1 (cm) | 填土高 Th (m) | 斜交角 | 短边长度 | 短边长度 | 长边长度 | 盖板厚 | a（cm） | (N1、N1’)主钢筋 | [9 empty] | (N2、N2')上层钢筋 | [6 empty] | (N3)/(N3')箍筋@12.5cm、N4架立钢筋 | [8 empty] | HRB335钢筋总计(kg) | C35砼 数量 (m3)
[37 empty] | φ (o) | Ld试算 (cm) | Ld (cm) | Lc (cm) | d1 (cm) |  | 编号 | 直径 (mm) | X(cm) | Y(cm) | 根数n1 | 斜筋 下排根数n2 | 外径 | 长度 (cm) | 重量 (kg) | 备注 | 编号 | X(cm) | Y(cm) | 直径 (mm) | 长度 (cm) | 根数n3/n4 | 重量 (kg) | 编号 | X(cm) | Y(cm) | 直径 (mm) | 外径 | 长度 (cm) | 根数 | 重量 (kg) | 备注
[33 empty] | 2.4 | 2 | 236 | 0.5m<Th≤4.0m | 10 | 41 | 49 | 90 | 25 | 12 | 1 | 20 | 225 | 16 | 4 | -- | 2.27 | 257 | 25.352 | 0 | 2 | 225 | 16 | 12 | 257 | 2 | 4.5634 | 3 | 61 | 16.8 | 10 | 1.16 | 179.6 | 19 | 21.0387 | 双肢 | 85.2139 | 0.41005
[43 empty] | 1' | 20 | 228.6407 | 16 | -- | 4 | 2.27 | 260.6407 | 25.7112 | 0 | 2' | 228.6407 | 16 | 12 | 260.6407 | 2 | 4.628 | 4 | -- | 16.8 | 12 | 1.39 | 36.8 | 12 | 3.9206 | --
[35 empty] | 236 | 2.0m<Th≤4.0m | 10 | 41 | 49 | 90 | 25 | 12 | 1 | 20 | 225 | 16 | 4 | -- | 2.27 | 257 | 25.352 | 0 | 2 | 225 | 16 | 12 | 257 | 2 | 4.5634 | 3 | 61 | 16.8 | 10 | 1.16 | 179.6 | 19 | 21.0387 | 双肢 | 85.2139 | 0.41005
[43 empty] | 1' | 20 | 228.6407 | 16 | -- | 4 | 2.27 | 260.6407 | 25.7112 | 0 | 2' | 228.6407 | 16 | 12 | 260.6407 | 2 | 4.628 | 4 | -- | 16.8 | 12 | 1.39 | 36.8 | 12 | 3.9206 | --
[35 empty] | 236 | 4.0m<Th≤6.0m | 10 | 41 | 49 | 90 | 35 | 12 | 1 | 20 | 225 | 26 | 4 | -- | 2.27 | 277 | 27.3249 | 0 | 2 | 225 | 26 | 12 | 277 | 2 | 4.9185 | 3 | 61 | 26.8 | 10 | 1.16 | 199.6 | 19 | 23.3816 | 双肢 | 93.2782 | 0.57407
[43 empty] | 1' | 20 | 228.6407 | 26 | -- | 4 | 2.27 | 280.6407 | 27.6841 | 0 | 2' | 228.6407 | 26 | 12 | 280.6407 | 2 | 4.9831 | 4 | -- | 26.8 | 12 | 1.39 | 46.8 | 12 | 4.986 | --
[35 empty] | 236 | 6.0m<Th≤8.0m | 10 | 41 | 49 | 90 | 35 | 12 | 1 | 20 | 225 | 26 | 4 | -- | 2.27 | 277 | 27.3249 | 0 | 2 | 225 | 26 | 12 | 277 | 2 | 4.9185 | 3 | 61 | 26.8 | 12 | 1.39 | 199.6 | 19 | 33.6695 | 双肢 | 103.5661 | 0.57407
[43 empty] | 1' | 20 | 228.6407 | 26 | -- | 4 | 2.27 | 280.6407 | 27.6841 | 0 | 2' | 228.6407 | 26 | 12 | 280.6407 | 2 | 4.9831 | 4 | -- | 26.8 | 12 | 1.39 | 46.8 | 12 | 4.986 | --
[35 empty] | 236 | 8.0m<Th≤10.0m | 10 | 41 | 49 | 90 | 40 | 12 | 1 | 20 | 225 | 31 | 4 | -- | 2.27 | 287 | 28.3114 | 0 | 2 | 225 | 31 | 12 | 287 | 2 | 5.0961 | 3 | 61 | 31.8 | 12 | 1.39 | 209.6 | 19 | 35.3563 | 双肢 | 108.1137 | 0.65608
[43 empty] | 1' | 20 | 228.6407 | 31 | -- | 4 | 2.27 | 290.6407 | 28.6705 | 0 | 2' | 228.6407 | 31 | 12 | 290.6407 | 2 | 5.1607 | 4 | -- | 31.8 | 12 | 1.39 | 51.8 | 12 | 5.5187 | --
[35 empty] | 236 | 10.0m<Th≤12.0m | 10 | 41 | 49 | 90 | 40 | 12 | 1 | 20 | 225 | 31 | 4 | -- | 2.27 | 287 | 28.3114 | 0 | 2 | 225 | 31 | 12 | 287 | 2 | 5.0961 | 3 | 61 | 31.8 | 12 | 1.39 | 209.6 | 19 | 35.3563 | 双肢 | 108.1137 | 0.65608
[43 empty] | 1' | 20 | 228.6407 | 31 | -- | 4 | 2.27 | 290.6407 | 28.6705 | 0 | 2' | 228.6407 | 31 | 12 | 290.6407 | 2 | 5.1607 | 4 | -- | 31.8 | 12 | 1.39 | 51.8 | 12 | 5.5187 | --
[35 empty] | 236 | 12.0m<Th≤14.0m | 10 | 41 | 49 | 90 | 45 | 12 | 1 | 22 | 225 | 36 | 4 | -- | 2.51 | 297 | 35.4504 | 0 | 2 | 225 | 36 | 12 | 297 | 2 | 5.2736 | 3' | 39.92 | 36.8 | 10 | 1.16 | 177.44 | 38 | 41.5714 | 四肢 | 129.57 | 0.73809
[43 empty] | 1' | 22 | 228.6407 | 36 | -- | 4 | 2.51 | 300.6407 | 35.885 | 0 | 2' | 228.6407 | 36 | 12 | 300.6407 | 2 | 5.3383 | 4 | -- | 36.8 | 12 | 1.39 | 56.8 | 12 | 6.0513 | --
[35 empty] | 236 | 14.0m<Th≤16.0m | 10 | 41 | 49 | 90 | 45 | 12 | 1 | 22 | 225 | 36 | 4 | -- | 2.51 | 297 | 35.4504 | 0 | 2 | 225 | 36 | 12 | 297 | 2 | 5.2736 | 3' | 39.92 | 36.8 | 10 | 1.16 | 177.44 | 38 | 41.5714 | 四肢 | 129.57 | 0.73809
[43 empty] | 1' | 22 | 228.6407 | 36 | -- | 4 | 2.51 | 300.6407 | 35.885 | 0 | 2' | 228.6407 | 36 | 12 | 300.6407 | 2 | 5.3383 | 4 | -- | 36.8 | 12 | 1.39 | 56.8 | 12 | 6.0513 | --
[35 empty] | 236 | 16.0m<Th≤18.0m | 10 | 41 | 49 | 90 | 50 | 12 | 1 | 22 | 225 | 41 | 4 | -- | 2.51 | 307 | 36.644 | 0 | 2 | 225 | 41 | 12 | 307 | 2 | 5.4512 | 3' | 40.15 | 41.8 | 12 | 1.39 | 187.9 | 38 | 63.3917 | 四肢 | 154.6654 | 0.8201
[43 empty] | 1' | 22 | 228.6407 | 41 | -- | 4 | 2.51 | 310.6407 | 37.0786 | 0 | 2' | 228.6407 | 41 | 12 | 310.6407 | 2 | 5.5158 | 4 | -- | 41.8 | 12 | 1.39 | 61.8 | 12 | 6.584 | --
[35 empty] | 236 | 18.0m<Th≤20.0m | 10 | 41 | 49 | 90 | 50 | 12 | 1 | 22 | 225 | 41 | 4 | -- | 2.51 | 307 | 36.644 | 0 | 2 | 225 | 41 | 12 | 307 | 2 | 5.4512 | 3' | 40.15 | 41.8 | 12 | 1.39 | 187.9 | 38 | 63.3917 | 四肢 | 154.6654 | 0.8201
[43 empty] | 1' | 22 | 228.6407 | 41 | -- | 4 | 2.51 | 310.6407 | 37.0786 | 0 | 2' | 228.6407 | 41 | 12 | 310.6407 | 2 | 5.5158 | 4 | -- | 41.8 | 12 | 1.39 | 61.8 | 12 | 6.584 | --
一端现浇盖板尺寸及数量表 (Lo=2.0m φ=15o)
[33 empty] | 计算 跨径 L (m) | 净跨径 L0 (m) | 板长 L1 (cm) | 填土高 Th (m) | 斜交角 | 短边长度 | 短边长度 | 长边长度 | 盖板厚 | a（cm） | (N1、N1’)主钢筋 | [9 empty] | (N2、N2')上层钢筋 | [6 empty] | (N3)/(N3')箍筋@12.5cm、N4架立钢筋 | [8 empty] | HRB335钢筋总计(kg) | C35砼 数量 (m3)
[37 empty] | φ (o) | Ld试算 (cm) | Ld (cm) | Lc (cm) | d1 (cm) |  | 编号 | 直径 (mm) | X(cm) | Y(cm) | 根数n1 | 斜筋 下排根数n2 | 外径 | 长度 (cm) | 重量 (kg) | 备注 | 编号 | X(cm) | Y(cm) | 直径 (mm) | 长度 (cm) | 根数n3/n4 | 重量 (kg) | 编号 | X(cm) | Y(cm) | 直径 (mm) | 外径 | 长度 (cm) | 根数 | 重量 (kg) | 备注
[33 empty] | 2.4 | 2 | 236 | 0.5m<Th≤4.0m | 15 | 63 | 73 | 136 | 25 | 12 | 1 | 20 | 225 | 16 | 6 | -- | 2.27 | 257 | 38.028 | 0 | 2 | 225 | 16 | 12 | 257 | 4 | 9.1267 | 3 | 96 | 16.8 | 10 | 1.16 | 249.6 | 19 | 29.2387 | 双肢 | 120.0974 | 0.61655
[43 empty] | 1' | 20 | 233.3252 | 16 | -- | 5 | 2.27 | 265.3252 | 32.7166 | 0 | 2' | 233.3252 | 16 | 12 | 265.3252 | 3 | 7.0668 | 4 | -- | 16.8 | 12 | 1.39 | 36.8 | 12 | 3.9206 | --
[35 empty] | 236 | 2.0m<Th≤4.0m | 15 | 63 | 73 | 136 | 25 | 12 | 1 | 20 | 225 | 16 | 6 | -- | 2.27 | 257 | 38.028 | 0 | 2 | 225 | 16 | 12 | 257 | 4 | 9.1267 | 3 | 96 | 16.8 | 10 | 1.16 | 249.6 | 19 | 29.2387 | 双肢 | 120.0974 | 0.61655
[43 empty] | 1' | 20 | 233.3252 | 16 | -- | 5 | 2.27 | 265.3252 | 32.7166 | 0 | 2' | 233.3252 | 16 | 12 | 265.3252 | 3 | 7.0668 | 4 | -- | 16.8 | 12 | 1.39 | 36.8 | 12 | 3.9206 | --
[35 empty] | 236 | 4.0m<Th≤6.0m | 15 | 63 | 73 | 136 | 35 | 12 | 1 | 20 | 225 | 26 | 6 | -- | 2.27 | 277 | 40.9874 | 0 | 2 | 225 | 26 | 12 | 277 | 4 | 9.837 | 3 | 96 | 26.8 | 10 | 1.16 | 269.6 | 19 | 31.5815 | 双肢 | 130.1741 | 0.86317
[43 empty] | 1' | 20 | 233.3252 | 26 | -- | 5 | 2.27 | 285.3252 | 35.1827 | 0 | 2' | 233.3252 | 26 | 12 | 285.3252 | 3 | 7.5995 | 4 | -- | 26.8 | 12 | 1.39 | 46.8 | 12 | 4.986 | --
[35 empty] | 236 | 6.0m<Th≤8.0m | 15 | 63 | 73 | 136 | 35 | 12 | 1 | 20 | 225 | 26 | 6 | -- | 2.27 | 277 | 40.9874 | 0 | 2 | 225 | 26 | 12 | 277 | 4 | 9.837 | 3 | 96 | 26.8 | 12 | 1.39 | 269.6 | 19 | 45.4774 | 双肢 | 144.07 | 0.86317
[43 empty] | 1' | 20 | 233.3252 | 26 | -- | 5 | 2.27 | 285.3252 | 35.1827 | 0 | 2' | 233.3252 | 26 | 12 | 285.3252 | 3 | 7.5995 | 4 | -- | 26.8 | 12 | 1.39 | 46.8 | 12 | 4.986 | --
[35 empty] | 236 | 8.0m<Th≤10.0m | 15 | 63 | 73 | 136 | 40 | 12 | 1 | 20 | 225 | 31 | 6 | -- | 2.27 | 287 | 42.4671 | 0 | 2 | 225 | 31 | 12 | 287 | 4 | 10.1921 | 3 | 96 | 31.8 | 12 | 1.39 | 279.6 | 19 | 47.1642 | 双肢 | 149.6237 | 0.98648
[43 empty] | 1' | 20 | 233.3252 | 31 | -- | 5 | 2.27 | 295.3252 | 36.4158 | 0 | 2' | 233.3252 | 31 | 12 | 295.3252 | 3 | 7.8658 | 4 | -- | 31.8 | 12 | 1.39 | 51.8 | 12 | 5.5187 | --
[35 empty] | 236 | 10.0m<Th≤12.0m | 15 | 63 | 73 | 136 | 40 | 12 | 1 | 20 | 225 | 31 | 6 | -- | 2.27 | 287 | 42.4671 | 0 | 2 | 225 | 31 | 12 | 287 | 4 | 10.1921 | 3 | 96 | 31.8 | 12 | 1.39 | 279.6 | 19 | 47.1642 | 双肢 | 149.6237 | 0.98648
[43 empty] | 1' | 20 | 233.3252 | 31 | -- | 5 | 2.27 | 295.3252 | 36.4158 | 0 | 2' | 233.3252 | 31 | 12 | 295.3252 | 3 | 7.8658 | 4 | -- | 31.8 | 12 | 1.39 | 51.8 | 12 | 5.5187 | --
[35 empty] | 236 | 12.0m<Th≤14.0m | 15 | 63 | 73 | 136 | 45 | 12 | 1 | 22 | 225 | 36 | 6 | -- | 2.51 | 297 | 53.1756 | 0 | 2 | 225 | 36 | 12 | 297 | 4 | 10.5472 | 3' | 57.42 | 36.8 | 10 | 1.16 | 212.44 | 38 | 49.7714 | 四肢 | 173.2329 | 1.1098
[43 empty] | 1' | 22 | 233.3252 | 36 | -- | 5 | 2.51 | 305.3252 | 45.5552 | 0 | 2' | 233.3252 | 36 | 12 | 305.3252 | 3 | 8.1322 | 4 | -- | 36.8 | 12 | 1.39 | 56.8 | 12 | 6.0513 | --
[35 empty] | 236 | 14.0m<Th≤16.0m | 15 | 63 | 73 | 136 | 45 | 12 | 1 | 22 | 225 | 36 | 6 | -- | 2.51 | 297 | 53.1756 | 0 | 2 | 225 | 36 | 12 | 297 | 4 | 10.5472 | 3' | 57.42 | 36.8 | 10 | 1.16 | 212.44 | 38 | 49.7714 | 四肢 | 173.2329 | 1.1098
[43 empty] | 1' | 22 | 233.3252 | 36 | -- | 5 | 2.51 | 305.3252 | 45.5552 | 0 | 2' | 233.3252 | 36 | 12 | 305.3252 | 3 | 8.1322 | 4 | -- | 36.8 | 12 | 1.39 | 56.8 | 12 | 6.0513 | --
[35 empty] | 236 | 16.0m<Th≤18.0m | 15 | 63 | 73 | 136 | 50 | 12 | 1 | 22 | 225 | 41 | 6 | -- | 2.51 | 307 | 54.966 | 0 | 2 | 225 | 41 | 12 | 307 | 4 | 10.9024 | 3' | 57.65 | 41.8 | 12 | 1.39 | 222.9 | 38 | 75.1996 | 四肢 | 203.0977 | 1.2331
[43 empty] | 1' | 22 | 233.3252 | 41 | -- | 5 | 2.51 | 315.3252 | 47.0472 | 0 | 2' | 233.3252 | 41 | 12 | 315.3252 | 3 | 8.3985 | 4 | -- | 41.8 | 12 | 1.39 | 61.8 | 12 | 6.584 | --
[35 empty] | 236 | 18.0m<Th≤20.0m | 15 | 63 | 73 | 136 | 50 | 12 | 1 | 22 | 225 | 41 | 6 | -- | 2.51 | 307 | 54.966 | 0 | 2 | 225 | 41 | 12 | 307 | 4 | 10.9024 | 3' | 57.65 | 41.8 | 12 | 1.39 | 222.9 | 38 | 75.1996 | 四肢 | 203.0977 | 1.2331
[43 empty] | 1' | 22 | 233.3252 | 41 | -- | 5 | 2.51 | 315.3252 | 47.0472 | 0 | 2' | 233.3252 | 41 | 12 | 315.3252 | 3 | 8.3985 | 4 | -- | 41.8 | 12 | 1.39 | 61.8 | 12 | 6.584 | --
一端现浇盖板尺寸及数量表 (Lo=2.0m φ=20o)
[33 empty] | 计算 跨径 L (m) | 净跨径 L0 (m) | 板长 L1 (cm) | 填土高 Th (m) | 斜交角 | 短边长度 | 短边长度 | 长边长度 | 盖板厚 | a（cm） | (N1、N1’)主钢筋 | [9 empty] | (N2、N2')上层钢筋 | [6 empty] | (N3)/(N3')箍筋@12.5cm、N4架立钢筋 | [8 empty] | HRB335钢筋总计(kg) | C35砼 数量 (m3) | (N5、N6)角隅钢筋 | [7 empty] | HRB335钢筋总计(kg) | C35砼 数量 (m3)
[37 empty] | φ (o) | Ld试算 (cm) | Ld (cm) | Lc (cm) | d1 (cm) |  | 编号 | 直径 (mm) | X(cm) | Y(cm) | 根数n1 | 斜筋 下排根数n2 | 外径 | 长度 (cm) | 重量 (kg) | 备注 | 编号 | X(cm) | Y(cm) | 直径 (mm) | 长度 (cm) | 根数n3/n4 | 重量 (kg) | 编号 | X(cm) | Y(cm) | 直径 (mm) | 外径 | 长度 (cm) | 根数 | 重量 (kg) | 备注 |  |  | 编号 | X(cm) | φ' (o) | n5/n6 | 直径 (mm) | 长度 (cm) | 根数 | 重量 (kg)
[33 empty] | 2.4 | 2 | 236 | 0.5m<Th≤4.0m | 20 | 85 | 97 | 182 | 25 | 12 | 1 | 20 | 225 | 16 | 8 | -- | 2.27 | 257 | 50.704 | 0 | 2 | 225 | 16 | 12 | 257 | 5 | 11.4084 | 3 | 131 | 16.8 | 10 | 1.16 | 315.6 | 19 | 36.9701 | 双肢 | 164.0248 | 0.82305 | 5 | 128.5333 | 55 | 7 | 12 | 140.5333 | 8 | 9.9814 | 182.5267 | 0.82305
[43 empty] | 1' | 20 | 240.146 | 16 | -- | 7 | 2.27 | 272.146 | 46.9807 | 0 | 2' | 240.146 | 16 | 12 | 272.146 | 5 | 12.0808 | 4 | -- | 16.8 | 12 | 1.39 | 36.8 | 18 | 5.8809 | -- |  |  | 6 | 38.5114 |  | 18 | 12 | 50.5114 | 19 | 8.5205
[35 empty] | 236 | 2.0m<Th≤4.0m | 20 | 85 | 97 | 182 | 25 | 12 | 1 | 20 | 225 | 16 | 8 | -- | 2.27 | 257 | 50.704 | 0 | 2 | 225 | 16 | 12 | 257 | 5 | 11.4084 | 3 | 131 | 16.8 | 10 | 1.16 | 319.6 | 19 | 37.4386 | 双肢 | 164.4934 | 0.82305 | 5 | 85.6889 | 55 | 4 | 12 | 97.6889 | 5 | 4.3365 | 183.1826 | 0.82305
[43 empty] | 1' | 20 | 240.146 | 16 | -- | 7 | 2.27 | 272.146 | 46.9807 | 0 | 2' | 240.146 | 16 | 12 | 272.146 | 5 | 12.0808 | 4 | -- | 16.8 | 12 | 1.39 | 36.8 | 18 | 5.8809 | -- |  |  | 6 | 95.776 |  | 14 | 12 | 107.776 | 15 | 14.3528
[35 empty] | 236 | 4.0m<Th≤6.0m | 20 | 85 | 97 | 182 | 35 | 12 | 1 | 20 | 225 | 26 | 8 | -- | 2.27 | 277 | 54.6499 | 0 | 2 | 225 | 26 | 12 | 277 | 5 | 12.2962 | 3 | 131 | 26.8 | 10 | 1.16 | 335.6 | 19 | 39.3129 | 双肢 | 177.1398 | 1.1523 | 5 | 128.5333 | 55 | 7 | 12 | 140.5333 | 8 | 9.9814 | 195.6417 | 1.1523
[43 empty] | 1' | 20 | 240.146 | 26 | -- | 7 | 2.27 | 292.146 | 50.4333 | 0 | 2' | 240.146 | 26 | 12 | 292.146 | 5 | 12.9686 | 4 | -- | 26.8 | 12 | 1.39 | 46.8 | 18 | 7.4789 | -- |  |  | 6 | 38.5114 |  | 18 | 12 | 50.5114 | 19 | 8.5205
[35 empty] | 236 | 6.0m<Th≤8.0m | 20 | 85 | 97 | 182 | 35 | 12 | 1 | 20 | 225 | 26 | 8 | -- | 2.27 | 277 | 54.6499 | 0 | 2 | 225 | 26 | 12 | 277 | 5 | 12.2962 | 3 | 131 | 26.8 | 12 | 1.39 | 335.6 | 19 | 56.6106 | 双肢 | 194.4375 | 1.1523 | 5 | 128.5333 | 55 | 7 | 12 | 140.5333 | 8 | 9.9814 | 212.9394 | 1.1523
[43 empty] | 1' | 20 | 240.146 | 26 | -- | 7 | 2.27 | 292.146 | 50.4333 | 0 | 2' | 240.146 | 26 | 12 | 292.146 | 5 | 12.9686 | 4 | -- | 26.8 | 12 | 1.39 | 46.8 | 18 | 7.4789 | -- |  |  | 6 | 38.5114 |  | 18 | 12 | 50.5114 | 19 | 8.5205
[35 empty] | 236 | 8.0m<Th≤10.0m | 20 | 85 | 97 | 182 | 40 | 12 | 1 | 20 | 225 | 31 | 8 | -- | 2.27 | 287 | 56.6228 | 0 | 2 | 225 | 31 | 12 | 287 | 5 | 12.7401 | 3 | 131 | 31.8 | 12 | 1.39 | 345.6 | 19 | 58.2974 | 双肢 | 201.5104 | 1.3169 | 5 | 128.5333 | 55 | 7 | 12 | 140.5333 | 8 | 9.9814 | 220.0123 | 1.3169
[43 empty] | 1' | 20 | 240.146 | 31 | -- | 7 | 2.27 | 302.146 | 52.1596 | 0 | 2' | 240.146 | 31 | 12 | 302.146 | 5 | 13.4125 | 4 | -- | 31.8 | 12 | 1.39 | 51.8 | 18 | 8.278 | -- |  |  | 6 | 38.5114 |  | 18 | 12 | 50.5114 | 19 | 8.5205
[35 empty] | 236 | 10.0m<Th≤12.0m | 20 | 85 | 97 | 182 | 40 | 12 | 1 | 20 | 225 | 31 | 8 | -- | 2.27 | 287 | 56.6228 | 0 | 2 | 225 | 31 | 12 | 287 | 5 | 12.7401 | 3 | 131 | 31.8 | 12 | 1.39 | 345.6 | 19 | 58.2974 | 双肢 | 201.5104 | 1.3169 | 5 | 128.5333 | 55 | 7 | 12 | 140.5333 | 8 | 9.9814 | 220.0123 | 1.3169
[43 empty] | 1' | 20 | 240.146 | 31 | -- | 7 | 2.27 | 302.146 | 52.1596 | 0 | 2' | 240.146 | 31 | 12 | 302.146 | 5 | 13.4125 | 4 | -- | 31.8 | 12 | 1.39 | 51.8 | 18 | 8.278 | -- |  |  | 6 | 38.5114 |  | 18 | 12 | 50.5114 | 19 | 8.5205
[35 empty] | 236 | 12.0m<Th≤14.0m | 20 | 85 | 97 | 182 | 45 | 12 | 1 | 22 | 225 | 36 | 8 | -- | 2.51 | 297 | 70.9008 | 0 | 2 | 225 | 36 | 12 | 297 | 5 | 13.184 | 3' | 79.92 | 36.8 | 10 | 1.16 | 253.44 | 38 | 59.377 | 四肢 | 231.5972 | 1.4815 | 5 | 128.5333 | 55 | 7 | 12 | 140.5333 | 8 | 9.9814 | 250.0991 | 1.4815
[43 empty] | 1' | 22 | 240.146 | 36 | -- | 7 | 2.51 | 312.146 | 65.202 | 0 | 2' | 240.146 | 36 | 12 | 312.146 | 5 | 13.8564 | 4 | -- | 36.8 | 12 | 1.39 | 56.8 | 18 | 9.077 | -- |  |  | 6 | 38.5114 |  | 18 | 12 | 50.5114 | 19 | 8.5205
[35 empty] | 236 | 14.0m<Th≤16.0m | 20 | 85 | 97 | 182 | 45 | 12 | 1 | 22 | 225 | 36 | 8 | -- | 2.51 | 297 | 70.9008 | 0 | 2 | 225 | 36 | 12 | 297 | 5 | 13.184 | 3' | 79.92 | 36.8 | 10 | 1.16 | 253.44 | 38 | 59.377 | 四肢 | 231.5972 | 1.4815 | 5 | 128.5333 | 55 | 7 | 12 | 140.5333 | 8 | 9.9814 | 250.0991 | 1.4815
[43 empty] | 1' | 22 | 240.146 | 36 | -- | 7 | 2.51 | 312.146 | 65.202 | 0 | 2' | 240.146 | 36 | 12 | 312.146 | 5 | 13.8564 | 4 | -- | 36.8 | 12 | 1.39 | 56.8 | 18 | 9.077 | -- |  |  | 6 | 38.5114 |  | 18 | 12 | 50.5114 | 19 | 8.5205
[35 empty] | 236 | 16.0m<Th≤18.0m | 20 | 85 | 97 | 182 | 50 | 12 | 1 | 22 | 225 | 41 | 8 | -- | 2.51 | 307 | 73.2881 | 0 | 2 | 225 | 41 | 12 | 307 | 5 | 13.6279 | 3' | 80.15 | 41.8 | 12 | 1.39 | 263.9 | 38 | 89.0318 | 四肢 | 267.4149 | 1.6461 | 5 | 128.5333 | 55 | 7 | 12 | 140.5333 | 8 | 9.9814 | 285.9168 | 1.6461
[43 empty] | 1' | 22 | 240.146 | 41 | -- | 7 | 2.51 | 322.146 | 67.2908 | 0 | 2' | 240.146 | 41 | 12 | 322.146 | 5 | 14.3003 | 4 | -- | 41.8 | 12 | 1.39 | 61.8 | 18 | 9.876 | -- |  |  | 6 | 38.5114 |  | 18 | 12 | 50.5114 | 19 | 8.5205
[35 empty] | 236 | 18.0m<Th≤20.0m | 20 | 85 | 97 | 182 | 50 | 12 | 1 | 22 | 225 | 41 | 8 | -- | 2.51 | 307 | 73.2881 | 0 | 2 | 225 | 41 | 12 | 307 | 5 | 13.6279 | 3' | 80.15 | 41.8 | 12 | 1.39 | 263.9 | 38 | 89.0318 | 四肢 | 267.4149 | 1.6461 | 5 | 128.5333 | 55 | 7 | 12 | 140.5333 | 8 | 9.9814 | 285.9168 | 1.6461
[43 empty] | 1' | 22 | 240.146 | 41 | -- | 7 | 2.51 | 322.146 | 67.2908 | 0 | 2' | 240.146 | 41 | 12 | 322.146 | 5 | 14.3003 | 4 | -- | 41.8 | 12 | 1.39 | 61.8 | 18 | 9.876 | -- |  |  | 6 | 38.5114 |  | 18 | 12 | 50.5114 | 19 | 8.5205
一端现浇盖板尺寸及数量表 (Lo=2.0m φ=25o)
[33 empty] | 计算 跨径 L (m) | 净跨径 L0 (m) | 板长 L1 (cm) | 填土高 Th (m) | 斜交角 | 短边长度 | 短边长度 | 长边长度 | 盖板厚 | a（cm） | (N1、N1’)主钢筋 | [9 empty] | (N2、N2')上层钢筋 | [6 empty] | (N3)/(N3')箍筋@12.5cm、N4架立钢筋 | [8 empty] | HRB335钢筋总计(kg) | C35砼 数量 (m3) | (N5、N6)角隅钢筋 | [7 empty] | HRB335钢筋总计(kg) | C35砼 数量 (m3)
[37 empty] | φ (o) | Ld试算 (cm) | Ld (cm) | Lc (cm) | d1 (cm) |  | 编号 | 直径 (mm) | X(cm) | Y(cm) | 根数n1 | 斜筋 下排根数n2 | 外径 | 长度 (cm) | 重量 (kg) | 备注 | 编号 | X(cm) | Y(cm) | 直径 (mm) | 长度 (cm) | 根数n3/n4 | 重量 (kg) | 编号 | X(cm) | Y(cm) | 直径 (mm) | 外径 | 长度 (cm) | 根数 | 重量 (kg) | 备注 |  |  | 编号 | X(cm) | φ' (o) | n5/n6 | 直径 (mm) | 长度 (cm) | 根数 | 重量 (kg)
[33 empty] | 2.4 | 2 | 236 | 0.5m<Th≤4.0m | 25 | 110 | 121 | 231 | 25 | 12 | 1 | 20 | 225 | 16 | 10 | -- | 2.27 | 257 | 63.3801 | 0 | 2 | 225 | 16 | 12 | 257 | 6 | 13.6901 | 3 | 167.5 | 16.8 | 10 | 1.16 | 388.6 | 19 | 45.5214 | 双肢 | 207.8796 | 1.0384 | 5 | 141.2717 | 57.5 | 7 | 12 | 153.2717 | 8 | 10.8861 | 228.1296 | 1.0384
[43 empty] | 1' | 20 | 249.3972 | 16 | -- | 9 | 2.27 | 281.3972 | 62.4571 | 0 | 2' | 249.3972 | 16 | 12 | 281.3972 | 6 | 14.9897 | 4 | -- | 16.8 | 12 | 1.39 | 36.8 | 24 | 7.8412 | -- |  |  | 6 | 38.2242 |  | 20 | 12 | 50.2242 | 21 | 9.3639
[35 empty] | 236 | 2.0m<Th≤4.0m | 25 | 110 | 121 | 231 | 25 | 12 | 1 | 20 | 225 | 16 | 10 | -- | 2.27 | 257 | 63.3801 | 0 | 2 | 225 | 16 | 12 | 257 | 6 | 13.6901 | 3 | 167.5 | 16.8 | 10 | 1.16 | 392.6 | 19 | 45.99 | 双肢 | 208.3481 | 1.0384 | 5 | 94.1811 | 57.5 | 4 | 12 | 106.1811 | 5 | 4.7135 | 227.8842 | 1.0384
[43 empty] | 1' | 20 | 249.3972 | 16 | -- | 9 | 2.27 | 281.3972 | 62.4571 | 0 | 2' | 249.3972 | 16 | 12 | 281.3972 | 6 | 14.9897 | 4 | -- | 16.8 | 12 | 1.39 | 36.8 | 24 | 7.8412 | -- |  |  | 6 | 99.304 |  | 14 | 12 | 111.304 | 15 | 14.8226
[35 empty] | 236 | 4.0m<Th≤6.0m | 25 | 110 | 121 | 231 | 35 | 12 | 1 | 20 | 225 | 26 | 10 | -- | 2.27 | 277 | 68.3124 | 0 | 2 | 225 | 26 | 12 | 277 | 6 | 14.7555 | 3 | 167.5 | 26.8 | 10 | 1.16 | 408.6 | 19 | 47.8643 | 双肢 | 223.8553 | 1.4538 | 5 | 141.2717 | 57.5 | 7 | 12 | 153.2717 | 8 | 10.8861 | 244.1053 | 1.4538
[43 empty] | 1' | 20 | 249.3972 | 26 | -- | 9 | 2.27 | 301.3972 | 66.8962 | 0 | 2' | 249.3972 | 26 | 12 | 301.3972 | 6 | 16.0551 | 4 | -- | 26.8 | 12 | 1.39 | 46.8 | 24 | 9.9719 | -- |  |  | 6 | 38.2242 |  | 20 | 12 | 50.2242 | 21 | 9.3639
[35 empty] | 236 | 6.0m<Th≤8.0m | 25 | 110 | 121 | 231 | 35 | 12 | 1 | 20 | 225 | 26 | 10 | -- | 2.27 | 277 | 68.3124 | 0 | 2 | 225 | 26 | 12 | 277 | 6 | 14.7555 | 3 | 167.5 | 26.8 | 12 | 1.39 | 408.6 | 19 | 68.9246 | 双肢 | 244.9156 | 1.4538 | 5 | 141.2717 | 57.5 | 7 | 12 | 153.2717 | 8 | 10.8861 | 265.1656 | 1.4538
[43 empty] | 1' | 20 | 249.3972 | 26 | -- | 9 | 2.27 | 301.3972 | 66.8962 | 0 | 2' | 249.3972 | 26 | 12 | 301.3972 | 6 | 16.0551 | 4 | -- | 26.8 | 12 | 1.39 | 46.8 | 24 | 9.9719 | -- |  |  | 6 | 38.2242 |  | 20 | 12 | 50.2242 | 21 | 9.3639
[35 empty] | 236 | 8.0m<Th≤10.0m | 25 | 110 | 121 | 231 | 40 | 12 | 1 | 20 | 225 | 31 | 10 | -- | 2.27 | 287 | 70.7785 | 0 | 2 | 225 | 31 | 12 | 287 | 6 | 15.2882 | 3 | 167.5 | 31.8 | 12 | 1.39 | 418.6 | 19 | 70.6114 | 双肢 | 253.4189 | 1.6614 | 5 | 141.2717 | 57.5 | 7 | 12 | 153.2717 | 8 | 10.8861 | 273.6688 | 1.6614
[43 empty] | 1' | 20 | 249.3972 | 31 | -- | 9 | 2.27 | 311.3972 | 69.1157 | 0 | 2' | 249.3972 | 31 | 12 | 311.3972 | 6 | 16.5878 | 4 | -- | 31.8 | 12 | 1.39 | 51.8 | 24 | 11.0373 | -- |  |  | 6 | 38.2242 |  | 20 | 12 | 50.2242 | 21 | 9.3639
[35 empty] | 236 | 10.0m<Th≤12.0m | 25 | 110 | 121 | 231 | 40 | 12 | 1 | 20 | 225 | 31 | 10 | -- | 2.27 | 287 | 70.7785 | 0 | 2 | 225 | 31 | 12 | 287 | 6 | 15.2882 | 3 | 167.5 | 31.8 | 12 | 1.39 | 418.6 | 19 | 70.6114 | 双肢 | 253.4189 | 1.6614 | 5 | 141.2717 | 57.5 | 7 | 12 | 153.2717 | 8 | 10.8861 | 273.6688 | 1.6614
[43 empty] | 1' | 20 | 249.3972 | 31 | -- | 9 | 2.27 | 311.3972 | 69.1157 | 0 | 2' | 249.3972 | 31 | 12 | 311.3972 | 6 | 16.5878 | 4 | -- | 31.8 | 12 | 1.39 | 51.8 | 24 | 11.0373 | -- |  |  | 6 | 38.2242 |  | 20 | 12 | 50.2242 | 21 | 9.3639
[35 empty] | 236 | 12.0m<Th≤14.0m | 25 | 110 | 121 | 231 | 45 | 12 | 1 | 22 | 225 | 36 | 10 | -- | 2.51 | 297 | 88.626 | 0 | 2 | 225 | 36 | 12 | 297 | 6 | 15.8208 | 3' | 98.17 | 36.8 | 10 | 1.16 | 289.94 | 38 | 67.9284 | 四肢 | 287.914 | 1.8691 | 5 | 141.2717 | 57.5 | 7 | 12 | 153.2717 | 8 | 10.8861 | 308.164 | 1.8691
[43 empty] | 1' | 22 | 249.3972 | 36 | -- | 9 | 2.51 | 321.3972 | 86.3156 | 0 | 2' | 249.3972 | 36 | 12 | 321.3972 | 6 | 17.1205 | 4 | -- | 36.8 | 12 | 1.39 | 56.8 | 24 | 12.1027 | -- |  |  | 6 | 38.2242 |  | 20 | 12 | 50.2242 | 21 | 9.3639
[35 empty] | 236 | 14.0m<Th≤16.0m | 25 | 110 | 121 | 231 | 45 | 12 | 1 | 22 | 225 | 36 | 10 | -- | 2.51 | 297 | 88.626 | 0 | 2 | 225 | 36 | 12 | 297 | 6 | 15.8208 | 3' | 98.17 | 36.8 | 10 | 1.16 | 289.94 | 38 | 67.9284 | 四肢 | 287.914 | 1.8691 | 5 | 141.2717 | 57.5 | 7 | 12 | 153.2717 | 8 | 10.8861 | 308.164 | 1.8691
[43 empty] | 1' | 22 | 249.3972 | 36 | -- | 9 | 2.51 | 321.3972 | 86.3156 | 0 | 2' | 249.3972 | 36 | 12 | 321.3972 | 6 | 17.1205 | 4 | -- | 36.8 | 12 | 1.39 | 56.8 | 24 | 12.1027 | -- |  |  | 6 | 38.2242 |  | 20 | 12 | 50.2242 | 21 | 9.3639
[35 empty] | 236 | 16.0m<Th≤18.0m | 25 | 110 | 121 | 231 | 50 | 12 | 1 | 22 | 225 | 41 | 10 | -- | 2.51 | 307 | 91.6101 | 0 | 2 | 225 | 41 | 12 | 307 | 6 | 16.3535 | 3' | 98.4 | 41.8 | 12 | 1.39 | 300.4 | 38 | 101.3458 | 四肢 | 329.1319 | 2.0768 | 5 | 141.2717 | 57.5 | 7 | 12 | 153.2717 | 8 | 10.8861 | 349.3818 | 2.0768
[43 empty] | 1' | 22 | 249.3972 | 41 | -- | 9 | 2.51 | 331.3972 | 89.0013 | 0 | 2' | 249.3972 | 41 | 12 | 331.3972 | 6 | 17.6531 | 4 | -- | 41.8 | 12 | 1.39 | 61.8 | 24 | 13.1681 | -- |  |  | 6 | 38.2242 |  | 20 | 12 | 50.2242 | 21 | 9.3639
[35 empty] | 236 | 18.0m<Th≤20.0m | 25 | 110 | 121 | 231 | 50 | 12 | 1 | 22 | 225 | 41 | 10 | -- | 2.51 | 307 | 91.6101 | 0 | 2 | 225 | 41 | 12 | 307 | 6 | 16.3535 | 3' | 98.4 | 41.8 | 12 | 1.39 | 300.4 | 38 | 101.3458 | 四肢 | 329.1319 | 2.0768 | 5 | 141.2717 | 57.5 | 7 | 12 | 153.2717 | 8 | 10.8861 | 349.3818 | 2.0768
[43 empty] | 1' | 22 | 249.3972 | 41 | -- | 9 | 2.51 | 331.3972 | 89.0013 | 0 | 2' | 249.3972 | 41 | 12 | 331.3972 | 6 | 17.6531 | 4 | -- | 41.8 | 12 | 1.39 | 61.8 | 24 | 13.1681 | -- |  |  | 6 | 38.2242 |  | 20 | 12 | 50.2242 | 21 | 9.3639
一端现浇盖板尺寸及数量表 (Lo=2.0m φ=30o)
[33 empty] | 计算 跨径 L (m) | 净跨径 L0 (m) | 板长 L1 (cm) | 填土高 Th (m) | 斜交角 | 短边长度 | 短边长度 | 长边长度 | 盖板厚 | a（cm） | (N1、N1’)主钢筋 | [9 empty] | (N2、N2')上层钢筋 | [6 empty] | (N3)/(N3')箍筋@12.5cm、N4架立钢筋 | [8 empty] | HRB335钢筋总计(kg) | C35砼 数量 (m3) | (N5、N6)角隅钢筋 | [7 empty] | HRB335钢筋总计(kg) | C35砼 数量 (m3)
[37 empty] | φ (o) | Ld试算 (cm) | Ld (cm) | Lc (cm) | d1 (cm) |  | 编号 | 直径 (mm) | X(cm) | Y(cm) | 根数n1 | 斜筋 下排根数n2 | 外径 | 长度 (cm) | 重量 (kg) | 备注 | 编号 | X(cm) | Y(cm) | 直径 (mm) | 长度 (cm) | 根数n3/n4 | 重量 (kg) | 编号 | X(cm) | Y(cm) | 直径 (mm) | 外径 | 长度 (cm) | 根数 | 重量 (kg) | 备注 |  |  | 编号 | X(cm) | φ' (o) | n5/n6 | 直径 (mm) | 长度 (cm) | 根数 | 重量 (kg)
[33 empty] | 2.4 | 2 | 236 | 0.5m<Th≤4.0m | 30 | 136 | 145 | 281 | 25 | 12 | 1 | 20 | 225 | 16 | 12 | -- | 2.27 | 257 | 76.0561 | 0 | 2 | 225 | 16 | 12 | 257 | 7 | 15.9718 | 3 | 204.5 | 16.8 | 10 | 1.16 | 462.6 | 19 | 54.19 | 双肢 | 253.8822 | 1.2567 | 5 | 138.5641 | 60 | 6 | 12 | 150.5641 | 7 | 9.3571 | 271.9351 | 1.2567
[43 empty] | 1' | 20 | 261.5093 | 16 | -- | 11 | 2.27 | 293.5093 | 79.6222 | 0 | 2' | 261.5093 | 16 | 12 | 293.5093 | 7 | 18.2407 | 4 | -- | 16.8 | 12 | 1.39 | 36.8 | 30 | 9.8015 | -- |  |  | 6 | 34.641 |  | 20 | 12 | 46.641 | 21 | 8.6958
[35 empty] | 236 | 2.0m<Th≤4.0m | 30 | 136 | 145 | 281 | 25 | 12 | 1 | 20 | 225 | 16 | 12 | -- | 2.27 | 257 | 76.0561 | 0 | 2 | 225 | 16 | 12 | 257 | 7 | 15.9718 | 3 | 204.5 | 16.8 | 10 | 1.16 | 466.6 | 19 | 54.6585 | 双肢 | 254.3507 | 1.2567 | 5 | 86.6025 | 60 | 3 | 12 | 98.6025 | 4 | 3.5016 | 273.2901 | 1.2567
[43 empty] | 1' | 20 | 261.5093 | 16 | -- | 11 | 2.27 | 293.5093 | 79.6222 | 0 | 2' | 261.5093 | 16 | 12 | 293.5093 | 7 | 18.2407 | 4 | -- | 16.8 | 12 | 1.39 | 36.8 | 30 | 9.8015 | -- |  |  | 6 | 103.923 |  | 14 | 12 | 115.923 | 15 | 15.4377
[35 empty] | 236 | 4.0m<Th≤6.0m | 30 | 136 | 145 | 281 | 35 | 12 | 1 | 20 | 225 | 26 | 12 | -- | 2.27 | 277 | 81.9748 | 0 | 2 | 225 | 26 | 12 | 277 | 7 | 17.2147 | 3 | 204.5 | 26.8 | 10 | 1.16 | 482.6 | 19 | 56.5328 | 双肢 | 272.7186 | 1.7594 | 5 | 138.5641 | 60 | 6 | 12 | 150.5641 | 7 | 9.3571 | 290.7715 | 1.7594
[43 empty] | 1' | 20 | 261.5093 | 26 | -- | 11 | 2.27 | 313.5093 | 85.0477 | 0 | 2' | 261.5093 | 26 | 12 | 313.5093 | 7 | 19.4837 | 4 | -- | 26.8 | 12 | 1.39 | 46.8 | 30 | 12.4649 | -- |  |  | 6 | 34.641 |  | 20 | 12 | 46.641 | 21 | 8.6958
[35 empty] | 236 | 6.0m<Th≤8.0m | 30 | 136 | 145 | 281 | 35 | 12 | 1 | 20 | 225 | 26 | 12 | -- | 2.27 | 277 | 81.9748 | 0 | 2 | 225 | 26 | 12 | 277 | 7 | 17.2147 | 3 | 204.5 | 26.8 | 12 | 1.39 | 482.6 | 19 | 81.4072 | 双肢 | 297.5931 | 1.7594 | 5 | 138.5641 | 60 | 6 | 12 | 150.5641 | 7 | 9.3571 | 315.646 | 1.7594
[43 empty] | 1' | 20 | 261.5093 | 26 | -- | 11 | 2.27 | 313.5093 | 85.0477 | 0 | 2' | 261.5093 | 26 | 12 | 313.5093 | 7 | 19.4837 | 4 | -- | 26.8 | 12 | 1.39 | 46.8 | 30 | 12.4649 | -- |  |  | 6 | 34.641 |  | 20 | 12 | 46.641 | 21 | 8.6958
[35 empty] | 236 | 8.0m<Th≤10.0m | 30 | 136 | 145 | 281 | 40 | 12 | 1 | 20 | 225 | 31 | 12 | -- | 2.27 | 287 | 84.9342 | 0 | 2 | 225 | 31 | 12 | 287 | 7 | 17.8362 | 3 | 204.5 | 31.8 | 12 | 1.39 | 492.6 | 19 | 83.0941 | 双肢 | 307.5267 | 2.0107 | 5 | 138.5641 | 60 | 6 | 12 | 150.5641 | 7 | 9.3571 | 325.5796 | 2.0107
[43 empty] | 1' | 20 | 261.5093 | 31 | -- | 11 | 2.27 | 323.5093 | 87.7605 | 0 | 2' | 261.5093 | 31 | 12 | 323.5093 | 7 | 20.1051 | 4 | -- | 31.8 | 12 | 1.39 | 51.8 | 30 | 13.7966 | -- |  |  | 6 | 34.641 |  | 20 | 12 | 46.641 | 21 | 8.6958
[35 empty] | 236 | 10.0m<Th≤12.0m | 30 | 136 | 145 | 281 | 40 | 12 | 1 | 20 | 225 | 31 | 12 | -- | 2.27 | 287 | 84.9342 | 0 | 2 | 225 | 31 | 12 | 287 | 7 | 17.8362 | 3 | 204.5 | 31.8 | 12 | 1.39 | 492.6 | 19 | 83.0941 | 双肢 | 307.5267 | 2.0107 | 5 | 138.5641 | 60 | 6 | 12 | 150.5641 | 7 | 9.3571 | 325.5796 | 2.0107
[43 empty] | 1' | 20 | 261.5093 | 31 | -- | 11 | 2.27 | 323.5093 | 87.7605 | 0 | 2' | 261.5093 | 31 | 12 | 323.5093 | 7 | 20.1051 | 4 | -- | 31.8 | 12 | 1.39 | 51.8 | 30 | 13.7966 | -- |  |  | 6 | 34.641 |  | 20 | 12 | 46.641 | 21 | 8.6958
[35 empty] | 236 | 12.0m<Th≤14.0m | 30 | 136 | 145 | 281 | 45 | 12 | 1 | 22 | 225 | 36 | 12 | -- | 2.51 | 297 | 106.3512 | 0 | 2 | 225 | 36 | 12 | 297 | 7 | 18.4577 | 3' | 121.67 | 36.8 | 10 | 1.16 | 336.94 | 38 | 78.9397 | 四肢 | 349.0762 | 2.2621 | 5 | 138.5641 | 60 | 6 | 12 | 150.5641 | 7 | 9.3571 | 367.1291 | 2.2621
[43 empty] | 1' | 22 | 261.5093 | 36 | -- | 11 | 2.51 | 333.5093 | 109.4726 | 0 | 2' | 261.5093 | 36 | 12 | 333.5093 | 7 | 20.7266 | 4 | -- | 36.8 | 12 | 1.39 | 56.8 | 30 | 15.1284 | -- |  |  | 6 | 34.641 |  | 20 | 12 | 46.641 | 21 | 8.6958
[35 empty] | 236 | 14.0m<Th≤16.0m | 30 | 136 | 145 | 281 | 45 | 12 | 1 | 22 | 225 | 36 | 12 | -- | 2.51 | 297 | 106.3512 | 0 | 2 | 225 | 36 | 12 | 297 | 7 | 18.4577 | 3' | 121.67 | 36.8 | 10 | 1.16 | 336.94 | 38 | 78.9397 | 四肢 | 349.0762 | 2.2621 | 5 | 138.5641 | 60 | 6 | 12 | 150.5641 | 7 | 9.3571 | 367.1291 | 2.2621
[43 empty] | 1' | 22 | 261.5093 | 36 | -- | 11 | 2.51 | 333.5093 | 109.4726 | 0 | 2' | 261.5093 | 36 | 12 | 333.5093 | 7 | 20.7266 | 4 | -- | 36.8 | 12 | 1.39 | 56.8 | 30 | 15.1284 | -- |  |  | 6 | 34.641 |  | 20 | 12 | 46.641 | 21 | 8.6958
[35 empty] | 236 | 16.0m<Th≤18.0m | 30 | 136 | 145 | 281 | 50 | 12 | 1 | 22 | 225 | 41 | 12 | -- | 2.51 | 307 | 109.9321 | 0 | 2 | 225 | 41 | 12 | 307 | 7 | 19.0791 | 3' | 121.9 | 41.8 | 12 | 1.39 | 347.4 | 38 | 117.2021 | 四肢 | 396.7766 | 2.5134 | 5 | 138.5641 | 60 | 6 | 12 | 150.5641 | 7 | 9.3571 | 414.8295 | 2.5134
[43 empty] | 1' | 22 | 261.5093 | 41 | -- | 11 | 2.51 | 343.5093 | 112.7551 | 0 | 2' | 261.5093 | 41 | 12 | 343.5093 | 7 | 21.3481 | 4 | -- | 41.8 | 12 | 1.39 | 61.8 | 30 | 16.4601 | -- |  |  | 6 | 34.641 |  | 20 | 12 | 46.641 | 21 | 8.6958
[35 empty] | 236 | 18.0m<Th≤20.0m | 30 | 136 | 145 | 281 | 50 | 12 | 1 | 22 | 225 | 41 | 12 | -- | 2.51 | 307 | 109.9321 | 0 | 2 | 225 | 41 | 12 | 307 | 7 | 19.0791 | 3' | 121.9 | 41.8 | 12 | 1.39 | 347.4 | 38 | 117.2021 | 四肢 | 396.7766 | 2.5134 | 5 | 138.5641 | 60 | 6 | 12 | 150.5641 | 7 | 9.3571 | 414.8295 | 2.5134
[43 empty] | 1' | 22 | 261.5093 | 41 | -- | 11 | 2.51 | 343.5093 | 112.7551 | 0 | 2' | 261.5093 | 41 | 12 | 343.5093 | 7 | 21.3481 | 4 | -- | 41.8 | 12 | 1.39 | 61.8 | 30 | 16.4601 | -- |  |  | 6 | 34.641 |  | 20 | 12 | 46.641 | 21 | 8.6958
一端现浇盖板尺寸及数量表 (Lo=2.0m φ=35o)
[33 empty] | 计算 跨径 L (m) | 净跨径 L0 (m) | 板长 L1 (cm) | 填土高 Th (m) | 斜交角 | 短边长度 | 短边长度 | 长边长度 | 盖板厚 | a（cm） | (N1、N1’)主钢筋 | [9 empty] | (N2、N2')上层钢筋 | [6 empty] | (N3)/(N3')箍筋@12.5cm、N4架立钢筋 | [8 empty] | HRB335钢筋总计(kg) | C35砼 数量 (m3) | (N5、N6)角隅钢筋 | [7 empty] | HRB335钢筋总计(kg) | C35砼 数量 (m3)
[37 empty] | φ (o) | Ld试算 (cm) | Ld (cm) | Lc (cm) | d1 (cm) |  | 编号 | 直径 (mm) | X(cm) | Y(cm) | 根数n1 | 斜筋 下排根数n2 | 外径 | 长度 (cm) | 重量 (kg) | 备注 | 编号 | X(cm) | Y(cm) | 直径 (mm) | 长度 (cm) | 根数n3/n4 | 重量 (kg) | 编号 | X(cm) | Y(cm) | 直径 (mm) | 外径 | 长度 (cm) | 根数 | 重量 (kg) | 备注 |  |  | 编号 | X(cm) | φ' (o) | n5/n6 | 直径 (mm) | 长度 (cm) | 根数 | 重量 (kg)
[33 empty] | 2.4 | 2 | 236 | 0.5m<Th≤4.0m | 35 | 165 | 169 | 334 | 25 | 12 | 1 | 20 | 225 | 16 | 14 | -- | 2.27 | 257 | 88.7321 | 0 | 2 | 225 | 16 | 12 | 257 | 8 | 18.2535 | 3 | 243 | 16.8 | 10 | 1.16 | 539.6 | 19 | 63.2099 | 双肢 | 315.337 | 1.4838 | 5 | 134.4687 | 62.5 | 5 | 12 | 146.4687 | 6 | 7.8022 | 331.1998 | 1.4838
[43 empty] | 1' | 20 | 277.1028 | 16 | -- | 14 | 2.27 | 309.1028 | 106.7212 | 0 | 2' | 277.1028 | 16 | 12 | 309.1028 | 9 | 24.6983 | 4 | -- | 16.8 | 12 | 1.39 | 36.8 | 42 | 13.7221 | -- |  |  | 6 | 31.234 |  | 20 | 12 | 43.234 | 21 | 8.0606
[35 empty] | 236 | 2.0m<Th≤4.0m | 35 | 165 | 169 | 334 | 25 | 12 | 1 | 20 | 225 | 16 | 14 | -- | 2.27 | 257 | 88.7321 | 0 | 2 | 225 | 16 | 12 | 257 | 8 | 18.2535 | 3 | 243 | 16.8 | 10 | 1.16 | 543.6 | 19 | 63.6785 | 双肢 | 315.8055 | 1.4838 | 5 | 96.0491 | 62.5 | 3 | 12 | 108.0491 | 4 | 3.8371 | 335.8723 | 1.4838
[43 empty] | 1' | 20 | 277.1028 | 16 | -- | 14 | 2.27 | 309.1028 | 106.7212 | 0 | 2' | 277.1028 | 16 | 12 | 309.1028 | 9 | 24.6983 | 4 | -- | 16.8 | 12 | 1.39 | 36.8 | 42 | 13.7221 | -- |  |  | 6 | 109.8697 |  | 14 | 12 | 121.8697 | 15 | 16.2296
[35 empty] | 236 | 4.0m<Th≤6.0m | 35 | 165 | 169 | 334 | 35 | 12 | 1 | 20 | 225 | 26 | 14 | -- | 2.27 | 277 | 95.6373 | 0 | 2 | 225 | 26 | 12 | 277 | 8 | 19.674 | 3 | 243 | 26.8 | 10 | 1.16 | 559.6 | 19 | 65.5527 | 双肢 | 338.2376 | 2.0774 | 5 | 134.4687 | 62.5 | 5 | 12 | 146.4687 | 6 | 7.8022 | 354.1005 | 2.0774
[43 empty] | 1' | 20 | 277.1028 | 26 | -- | 14 | 2.27 | 329.1028 | 113.6264 | 0 | 2' | 277.1028 | 26 | 12 | 329.1028 | 9 | 26.2964 | 4 | -- | 26.8 | 12 | 1.39 | 46.8 | 42 | 17.4509 | -- |  |  | 6 | 31.234 |  | 20 | 12 | 43.234 | 21 | 8.0606
[35 empty] | 236 | 6.0m<Th≤8.0m | 35 | 165 | 169 | 334 | 35 | 12 | 1 | 20 | 225 | 26 | 14 | -- | 2.27 | 277 | 95.6373 | 0 | 2 | 225 | 26 | 12 | 277 | 8 | 19.674 | 3 | 243 | 26.8 | 12 | 1.39 | 559.6 | 19 | 94.3959 | 双肢 | 367.0808 | 2.0774 | 5 | 134.4687 | 62.5 | 5 | 12 | 146.4687 | 6 | 7.8022 | 382.9437 | 2.0774
[43 empty] | 1' | 20 | 277.1028 | 26 | -- | 14 | 2.27 | 329.1028 | 113.6264 | 0 | 2' | 277.1028 | 26 | 12 | 329.1028 | 9 | 26.2964 | 4 | -- | 26.8 | 12 | 1.39 | 46.8 | 42 | 17.4509 | -- |  |  | 6 | 31.234 |  | 20 | 12 | 43.234 | 21 | 8.0606
[35 empty] | 236 | 8.0m<Th≤10.0m | 35 | 165 | 169 | 334 | 40 | 12 | 1 | 20 | 225 | 31 | 14 | -- | 2.27 | 287 | 99.0899 | 0 | 2 | 225 | 31 | 12 | 287 | 8 | 20.3842 | 3 | 243 | 31.8 | 12 | 1.39 | 569.6 | 19 | 96.0828 | 双肢 | 379.0466 | 2.3742 | 5 | 134.4687 | 62.5 | 5 | 12 | 146.4687 | 6 | 7.8022 | 394.9094 | 2.3742
[43 empty] | 1' | 20 | 277.1028 | 31 | -- | 14 | 2.27 | 339.1028 | 117.079 | 0 | 2' | 277.1028 | 31 | 12 | 339.1028 | 9 | 27.0954 | 4 | -- | 31.8 | 12 | 1.39 | 51.8 | 42 | 19.3153 | -- |  |  | 6 | 31.234 |  | 20 | 12 | 43.234 | 21 | 8.0606
[35 empty] | 236 | 10.0m<Th≤12.0m | 35 | 165 | 169 | 334 | 40 | 12 | 1 | 20 | 225 | 31 | 14 | -- | 2.27 | 287 | 99.0899 | 0 | 2 | 225 | 31 | 12 | 287 | 8 | 20.3842 | 3 | 243 | 31.8 | 12 | 1.39 | 569.6 | 19 | 96.0828 | 双肢 | 379.0466 | 2.3742 | 5 | 134.4687 | 62.5 | 5 | 12 | 146.4687 | 6 | 7.8022 | 394.9094 | 2.3742
[43 empty] | 1' | 20 | 277.1028 | 31 | -- | 14 | 2.27 | 339.1028 | 117.079 | 0 | 2' | 277.1028 | 31 | 12 | 339.1028 | 9 | 27.0954 | 4 | -- | 31.8 | 12 | 1.39 | 51.8 | 42 | 19.3153 | -- |  |  | 6 | 31.234 |  | 20 | 12 | 43.234 | 21 | 8.0606
[35 empty] | 236 | 12.0m<Th≤14.0m | 35 | 165 | 169 | 334 | 45 | 12 | 1 | 22 | 225 | 36 | 14 | -- | 2.51 | 297 | 124.0765 | 0 | 2 | 225 | 36 | 12 | 297 | 8 | 21.0945 | 3' | 145.92 | 36.8 | 10 | 1.16 | 385.44 | 38 | 90.3025 | 四肢 | 430.3908 | 2.6709 | 5 | 134.4687 | 62.5 | 5 | 12 | 146.4687 | 6 | 7.8022 | 446.2536 | 2.6709
[43 empty] | 1' | 22 | 277.1028 | 36 | -- | 14 | 2.51 | 349.1028 | 145.8432 | 0 | 2' | 277.1028 | 36 | 12 | 349.1028 | 9 | 27.8945 | 4 | -- | 36.8 | 12 | 1.39 | 56.8 | 42 | 21.1797 | -- |  |  | 6 | 31.234 |  | 20 | 12 | 43.234 | 21 | 8.0606
[35 empty] | 236 | 14.0m<Th≤16.0m | 35 | 165 | 169 | 334 | 45 | 12 | 1 | 22 | 225 | 36 | 14 | -- | 2.51 | 297 | 124.0765 | 0 | 2 | 225 | 36 | 12 | 297 | 8 | 21.0945 | 3' | 145.92 | 36.8 | 10 | 1.16 | 385.44 | 38 | 90.3025 | 四肢 | 430.3908 | 2.6709 | 5 | 134.4687 | 62.5 | 5 | 12 | 146.4687 | 6 | 7.8022 | 446.2536 | 2.6709
[43 empty] | 1' | 22 | 277.1028 | 36 | -- | 14 | 2.51 | 349.1028 | 145.8432 | 0 | 2' | 277.1028 | 36 | 12 | 349.1028 | 9 | 27.8945 | 4 | -- | 36.8 | 12 | 1.39 | 56.8 | 42 | 21.1797 | -- |  |  | 6 | 31.234 |  | 20 | 12 | 43.234 | 21 | 8.0606
[35 empty] | 236 | 16.0m<Th≤18.0m | 35 | 165 | 169 | 334 | 50 | 12 | 1 | 22 | 225 | 41 | 14 | -- | 2.51 | 307 | 128.2541 | 0 | 2 | 225 | 41 | 12 | 307 | 8 | 21.8047 | 3' | 146.15 | 41.8 | 12 | 1.39 | 395.9 | 38 | 133.5645 | 四肢 | 485.3818 | 2.9677 | 5 | 134.4687 | 62.5 | 5 | 12 | 146.4687 | 6 | 7.8022 | 501.2446 | 2.9677
[43 empty] | 1' | 22 | 277.1028 | 41 | -- | 14 | 2.51 | 359.1028 | 150.0209 | 0 | 2' | 277.1028 | 41 | 12 | 359.1028 | 9 | 28.6935 | 4 | -- | 41.8 | 12 | 1.39 | 61.8 | 42 | 23.0441 | -- |  |  | 6 | 31.234 |  | 20 | 12 | 43.234 | 21 | 8.0606
[35 empty] | 236 | 18.0m<Th≤20.0m | 35 | 165 | 169 | 334 | 50 | 12 | 1 | 22 | 225 | 41 | 14 | -- | 2.51 | 307 | 128.2541 | 0 | 2 | 225 | 41 | 12 | 307 | 8 | 21.8047 | 3' | 146.15 | 41.8 | 12 | 1.39 | 395.9 | 38 | 133.5645 | 四肢 | 485.3818 | 2.9677 | 5 | 134.4687 | 62.5 | 5 | 12 | 146.4687 | 6 | 7.8022 | 501.2446 | 2.9677
[43 empty] | 1' | 22 | 277.1028 | 41 | -- | 14 | 2.51 | 359.1028 | 150.0209 | 0 | 2' | 277.1028 | 41 | 12 | 359.1028 | 9 | 28.6935 | 4 | -- | 41.8 | 12 | 1.39 | 61.8 | 42 | 23.0441 | -- |  |  | 6 | 31.234 |  | 20 | 12 | 43.234 | 21 | 8.0606
一端现浇盖板尺寸及数量表 (Lo=2.0m φ=40o)
[33 empty] | 计算 跨径 L (m) | 净跨径 L0 (m) | 板长 L1 (cm) | 填土高 Th (m) | 斜交角 | 短边长度 | 短边长度 | 长边长度 | 盖板厚 | a（cm） | (N1、N1’)主钢筋 | [9 empty] | (N2、N2')上层钢筋 | [6 empty] | (N3)/(N3')箍筋@12.5cm、N4架立钢筋 | [8 empty] | HRB335钢筋总计(kg) | C35砼 数量 (m3) | (N5、N6)角隅钢筋 | [7 empty] | HRB335钢筋总计(kg) | C35砼 数量 (m3)
[37 empty] | φ (o) | Ld试算 (cm) | Ld (cm) | Lc (cm) | d1 (cm) |  | 编号 | 直径 (mm) | X(cm) | Y(cm) | 根数n1 | 斜筋 下排根数n2 | 外径 | 长度 (cm) | 重量 (kg) | 备注 | 编号 | X(cm) | Y(cm) | 直径 (mm) | 长度 (cm) | 根数n3/n4 | 重量 (kg) | 编号 | X(cm) | Y(cm) | 直径 (mm) | 外径 | 长度 (cm) | 根数 | 重量 (kg) | 备注 |  |  | 编号 | X(cm) | φ' (o) | n5/n6 | 直径 (mm) | 长度 (cm) | 根数 | 重量 (kg)
[33 empty] | 2.4 | 2 | 236 | 0.5m<Th≤4.0m | 40 | 198 | 205 | 403 | 25 | 12 | 1 | 20 | 225 | 16 | 17 | -- | 2.27 | 257 | 107.7461 | 0 | 2 | 225 | 16 | 12 | 257 | 10 | 22.8168 | 3 | 295.5 | 16.8 | 10 | 1.16 | 644.6 | 19 | 75.5098 | 双肢 | 388.9346 | 1.7936 | 5 | 150.1155 | 65 | 5 | 12 | 162.1155 | 6 | 8.6357 | 405.024 | 1.7936
[43 empty] | 1' | 20 | 297.0761 | 16 | -- | 17 | 2.27 | 329.0761 | 137.9637 | 0 | 2' | 297.0761 | 16 | 12 | 329.0761 | 10 | 29.2158 | 4 | -- | 16.8 | 12 | 1.39 | 36.8 | 48 | 15.6823 | -- |  |  | 6 | 27.9785 |  | 20 | 12 | 39.9785 | 21 | 7.4536
[35 empty] | 236 | 2.0m<Th≤4.0m | 40 | 198 | 205 | 403 | 25 | 12 | 1 | 20 | 225 | 16 | 17 | -- | 2.27 | 257 | 107.7461 | 0 | 2 | 225 | 16 | 12 | 257 | 10 | 22.8168 | 3 | 295.5 | 16.8 | 10 | 1.16 | 648.6 | 19 | 75.9784 | 双肢 | 389.4032 | 1.7936 | 5 | 107.2253 | 65 | 3 | 12 | 119.2253 | 4 | 4.234 | 410.8812 | 1.7936
[43 empty] | 1' | 20 | 297.0761 | 16 | -- | 17 | 2.27 | 329.0761 | 137.9637 | 0 | 2' | 297.0761 | 16 | 12 | 329.0761 | 10 | 29.2158 | 4 | -- | 16.8 | 12 | 1.39 | 36.8 | 48 | 15.6823 | -- |  |  | 6 | 117.4867 |  | 14 | 12 | 129.4867 | 15 | 17.244
[35 empty] | 236 | 4.0m<Th≤6.0m | 40 | 198 | 205 | 403 | 35 | 12 | 1 | 20 | 225 | 26 | 17 | -- | 2.27 | 277 | 116.131 | 0 | 2 | 225 | 26 | 12 | 277 | 10 | 24.5925 | 3 | 295.5 | 26.8 | 10 | 1.16 | 664.6 | 19 | 77.8527 | 双肢 | 415.8601 | 2.511 | 5 | 150.1155 | 65 | 5 | 12 | 162.1155 | 6 | 8.6357 | 431.9494 | 2.511
[43 empty] | 1' | 20 | 297.0761 | 26 | -- | 17 | 2.27 | 349.0761 | 146.3486 | 0 | 2' | 297.0761 | 26 | 12 | 349.0761 | 10 | 30.9915 | 4 | -- | 26.8 | 12 | 1.39 | 46.8 | 48 | 19.9439 | -- |  |  | 6 | 27.9785 |  | 20 | 12 | 39.9785 | 21 | 7.4536
[35 empty] | 236 | 6.0m<Th≤8.0m | 40 | 198 | 205 | 403 | 35 | 12 | 1 | 20 | 225 | 26 | 17 | -- | 2.27 | 277 | 116.131 | 0 | 2 | 225 | 26 | 12 | 277 | 10 | 24.5925 | 3 | 295.5 | 26.8 | 12 | 1.39 | 664.6 | 19 | 112.1078 | 双肢 | 450.1152 | 2.511 | 5 | 150.1155 | 65 | 5 | 12 | 162.1155 | 6 | 8.6357 | 466.2046 | 2.511
[43 empty] | 1' | 20 | 297.0761 | 26 | -- | 17 | 2.27 | 349.0761 | 146.3486 | 0 | 2' | 297.0761 | 26 | 12 | 349.0761 | 10 | 30.9915 | 4 | -- | 26.8 | 12 | 1.39 | 46.8 | 48 | 19.9439 | -- |  |  | 6 | 27.9785 |  | 20 | 12 | 39.9785 | 21 | 7.4536
[35 empty] | 236 | 8.0m<Th≤10.0m | 40 | 198 | 205 | 403 | 40 | 12 | 1 | 20 | 225 | 31 | 17 | -- | 2.27 | 287 | 120.3235 | 0 | 2 | 225 | 31 | 12 | 287 | 10 | 25.4803 | 3 | 295.5 | 31.8 | 12 | 1.39 | 674.6 | 19 | 113.7947 | 双肢 | 464.0934 | 2.8698 | 5 | 150.1155 | 65 | 5 | 12 | 162.1155 | 6 | 8.6357 | 480.1827 | 2.8698
[43 empty] | 1' | 20 | 297.0761 | 31 | -- | 17 | 2.27 | 359.0761 | 150.5411 | 0 | 2' | 297.0761 | 31 | 12 | 359.0761 | 10 | 31.8793 | 4 | -- | 31.8 | 12 | 1.39 | 51.8 | 48 | 22.0746 | -- |  |  | 6 | 27.9785 |  | 20 | 12 | 39.9785 | 21 | 7.4536
[35 empty] | 236 | 10.0m<Th≤12.0m | 40 | 198 | 205 | 403 | 40 | 12 | 1 | 20 | 225 | 31 | 17 | -- | 2.27 | 287 | 120.3235 | 0 | 2 | 225 | 31 | 12 | 287 | 10 | 25.4803 | 3 | 295.5 | 31.8 | 12 | 1.39 | 674.6 | 19 | 113.7947 | 双肢 | 464.0934 | 2.8698 | 5 | 150.1155 | 65 | 5 | 12 | 162.1155 | 6 | 8.6357 | 480.1827 | 2.8698
[43 empty] | 1' | 20 | 297.0761 | 31 | -- | 17 | 2.27 | 359.0761 | 150.5411 | 0 | 2' | 297.0761 | 31 | 12 | 359.0761 | 10 | 31.8793 | 4 | -- | 31.8 | 12 | 1.39 | 51.8 | 48 | 22.0746 | -- |  |  | 6 | 27.9785 |  | 20 | 12 | 39.9785 | 21 | 7.4536
[35 empty] | 236 | 12.0m<Th≤14.0m | 40 | 198 | 205 | 403 | 45 | 12 | 1 | 22 | 225 | 36 | 17 | -- | 2.51 | 297 | 150.6643 | 0 | 2 | 225 | 36 | 12 | 297 | 10 | 26.3681 | 3' | 180.17 | 36.8 | 10 | 1.16 | 453.94 | 38 | 106.351 | 四肢 | 527.5834 | 3.2285 | 5 | 150.1155 | 65 | 5 | 12 | 162.1155 | 6 | 8.6357 | 543.6727 | 3.2285
[43 empty] | 1' | 22 | 297.0761 | 36 | -- | 17 | 2.51 | 369.0761 | 187.2276 | 0 | 2' | 297.0761 | 36 | 12 | 369.0761 | 10 | 32.7671 | 4 | -- | 36.8 | 12 | 1.39 | 56.8 | 48 | 24.2054 | -- |  |  | 6 | 27.9785 |  | 20 | 12 | 39.9785 | 21 | 7.4536
[35 empty] | 236 | 14.0m<Th≤16.0m | 40 | 198 | 205 | 403 | 45 | 12 | 1 | 22 | 225 | 36 | 17 | -- | 2.51 | 297 | 150.6643 | 0 | 2 | 225 | 36 | 12 | 297 | 10 | 26.3681 | 3' | 180.17 | 36.8 | 10 | 1.16 | 453.94 | 38 | 106.351 | 四肢 | 527.5834 | 3.2285 | 5 | 150.1155 | 65 | 5 | 12 | 162.1155 | 6 | 8.6357 | 543.6727 | 3.2285
[43 empty] | 1' | 22 | 297.0761 | 36 | -- | 17 | 2.51 | 369.0761 | 187.2276 | 0 | 2' | 297.0761 | 36 | 12 | 369.0761 | 10 | 32.7671 | 4 | -- | 36.8 | 12 | 1.39 | 56.8 | 48 | 24.2054 | -- |  |  | 6 | 27.9785 |  | 20 | 12 | 39.9785 | 21 | 7.4536
[35 empty] | 236 | 16.0m<Th≤18.0m | 40 | 198 | 205 | 403 | 50 | 12 | 1 | 22 | 225 | 41 | 17 | -- | 2.51 | 307 | 155.7371 | 0 | 2 | 225 | 41 | 12 | 307 | 10 | 27.2559 | 3' | 180.4 | 41.8 | 12 | 1.39 | 464.4 | 38 | 156.6743 | 四肢 | 591.9588 | 3.5872 | 5 | 150.1155 | 65 | 5 | 12 | 162.1155 | 6 | 8.6357 | 608.0481 | 3.5872
[43 empty] | 1' | 22 | 297.0761 | 41 | -- | 17 | 2.51 | 379.0761 | 192.3004 | 0 | 2' | 297.0761 | 41 | 12 | 379.0761 | 10 | 33.6549 | 4 | -- | 41.8 | 12 | 1.39 | 61.8 | 48 | 26.3361 | -- |  |  | 6 | 27.9785 |  | 20 | 12 | 39.9785 | 21 | 7.4536
[35 empty] | 236 | 18.0m<Th≤20.0m | 40 | 198 | 205 | 403 | 50 | 12 | 1 | 22 | 225 | 41 | 17 | -- | 2.51 | 307 | 155.7371 | 0 | 2 | 225 | 41 | 12 | 307 | 10 | 27.2559 | 3' | 180.4 | 41.8 | 12 | 1.39 | 464.4 | 38 | 156.6743 | 四肢 | 591.9588 | 3.5872 | 5 | 150.1155 | 65 | 5 | 12 | 162.1155 | 6 | 8.6357 | 608.0481 | 3.5872
[43 empty] | 1' | 22 | 297.0761 | 41 | -- | 17 | 2.51 | 379.0761 | 192.3004 | 0 | 2' | 297.0761 | 41 | 12 | 379.0761 | 10 | 33.6549 | 4 | -- | 41.8 | 12 | 1.39 | 61.8 | 48 | 26.3361 | -- |  |  | 6 | 27.9785 |  | 20 | 12 | 39.9785 | 21 | 7.4536
一端现浇盖板尺寸及数量表 (Lo=2.0m φ=45o)
[33 empty] | 计算 跨径 L (m) | 净跨径 L0 (m) | 板长 L1 (cm) | 填土高 Th (m) | 斜交角 | 短边长度 | 短边长度 | 长边长度 | 盖板厚 | a（cm） | (N1、N1’)主钢筋 | [9 empty] | (N2、N2')上层钢筋 | [6 empty] | (N3)/(N3')箍筋@12.5cm、N4架立钢筋 | [8 empty] | HRB335钢筋总计(kg) | C35砼 数量 (m3) | (N5、N6)角隅钢筋 | [7 empty] | HRB335钢筋总计(kg) | C35砼 数量 (m3)
[37 empty] | φ (o) | Ld试算 (cm) | Ld (cm) | Lc (cm) | d1 (cm) |  | 编号 | 直径 (mm) | X(cm) | Y(cm) | 根数n1 | 斜筋 下排根数n2 | 外径 | 长度 (cm) | 重量 (kg) | 备注 | 编号 | X(cm) | Y(cm) | 直径 (mm) | 长度 (cm) | 根数n3/n4 | 重量 (kg) | 编号 | X(cm) | Y(cm) | 直径 (mm) | 外径 | 长度 (cm) | 根数 | 重量 (kg) | 备注 |  |  | 编号 | X(cm) | φ' (o) | n5/n6 | 直径 (mm) | 长度 (cm) | 根数 | 重量 (kg)
[33 empty] | 2.4 | 2 | 236 | 0.5m<Th≤4.0m | 45 | 236 | 241 | 477 | 25 | 12 | 1 | 20 | 225 | 16 | 20 | -- | 2.27 | 257 | 126.7601 | 0 | 2 | 225 | 16 | 12 | 257 | 12 | 27.3802 | 3 | 350.5 | 16.8 | 10 | 1.16 | 754.6 | 19 | 88.3955 | 双肢 | 474.9089 | 2.1181 | 5 | 144.8528 | 67.5 | 4 | 12 | 156.8528 | 5 | 6.9628 | 489.8199 | 2.1181
[43 empty] | 1' | 20 | 322.7544 | 16 | -- | 20 | 2.27 | 354.7544 | 174.9755 | 0 | 2' | 322.7544 | 16 | 12 | 354.7544 | 12 | 37.7947 | 4 | -- | 16.8 | 12 | 1.39 | 36.8 | 60 | 19.6029 | -- |  |  | 6 | 26.9239 |  | 22 | 12 | 38.9239 | 23 | 7.9481
[35 empty] | 236 | 2.0m<Th≤4.0m | 45 | 236 | 241 | 477 | 25 | 12 | 1 | 20 | 225 | 16 | 20 | -- | 2.27 | 257 | 126.7601 | 0 | 2 | 225 | 16 | 12 | 257 | 12 | 27.3802 | 3 | 350.5 | 16.8 | 10 | 1.16 | 758.6 | 19 | 88.864 | 双肢 | 475.3775 | 2.1181 | 5 | 96.5685 | 67.5 | 2 | 12 | 108.5685 | 3 | 2.8917 | 501.4248 | 2.1181
[43 empty] | 1' | 20 | 322.7544 | 16 | -- | 20 | 2.27 | 354.7544 | 174.9755 | 0 | 2' | 322.7544 | 16 | 12 | 354.7544 | 12 | 37.7947 | 4 | -- | 16.8 | 12 | 1.39 | 36.8 | 60 | 19.6029 | -- |  |  | 6 | 141.4214 |  | 16 | 12 | 153.4214 | 17 | 23.1556
[35 empty] | 236 | 4.0m<Th≤6.0m | 45 | 236 | 241 | 477 | 35 | 12 | 1 | 20 | 225 | 26 | 20 | -- | 2.27 | 277 | 136.6247 | 0 | 2 | 225 | 26 | 12 | 277 | 12 | 29.5109 | 3 | 350.5 | 26.8 | 10 | 1.16 | 774.6 | 19 | 90.7383 | 双肢 | 506.5694 | 2.9653 | 5 | 144.8528 | 67.5 | 4 | 12 | 156.8528 | 5 | 6.9628 | 521.4803 | 2.9653
[43 empty] | 1' | 20 | 322.7544 | 26 | -- | 20 | 2.27 | 374.7544 | 184.8401 | 0 | 2' | 322.7544 | 26 | 12 | 374.7544 | 12 | 39.9255 | 4 | -- | 26.8 | 12 | 1.39 | 46.8 | 60 | 24.9298 | -- |  |  | 6 | 26.9239 |  | 22 | 12 | 38.9239 | 23 | 7.9481
[35 empty] | 236 | 6.0m<Th≤8.0m | 45 | 236 | 241 | 477 | 35 | 12 | 1 | 20 | 225 | 26 | 20 | -- | 2.27 | 277 | 136.6247 | 0 | 2 | 225 | 26 | 12 | 277 | 12 | 29.5109 | 3 | 350.5 | 26.8 | 12 | 1.39 | 774.6 | 19 | 130.6631 | 双肢 | 546.4942 | 2.9653 | 5 | 144.8528 | 67.5 | 4 | 12 | 156.8528 | 5 | 6.9628 | 561.4052 | 2.9653
[37 empty] | 45.3333 | [5 empty] | 1' | 20 | 322.7544 | 26 | -- | 20 | 2.27 | 374.7544 | 184.8401 | 0 | 2' | 322.7544 | 26 | 12 | 374.7544 | 12 | 39.9255 | 4 | -- | 26.8 | 12 | 1.39 | 46.8 | 60 | 24.9298 | -- |  |  | 6 | 26.9239 |  | 22 | 12 | 38.9239 | 23 | 7.9481
[35 empty] | 236 | 8.0m<Th≤10.0m | 45 | 236 | 241 | 477 | 40 | 12 | 1 | 20 | 225 | 31 | 20 | -- | 2.27 | 287 | 141.557 | 0 | 2 | 225 | 31 | 12 | 287 | 12 | 30.5763 | 3 | 350.5 | 31.8 | 12 | 1.39 | 784.6 | 19 | 132.35 | 双肢 | 562.8399 | 3.389 | 5 | 144.8528 | 67.5 | 4 | 12 | 156.8528 | 5 | 6.9628 | 577.7508 | 3.389
[37 empty] | 45.3333 | [5 empty] | 1' | 20 | 322.7544 | 31 | -- | 20 | 2.27 | 384.7544 | 189.7724 | 0 | 2' | 322.7544 | 31 | 12 | 384.7544 | 12 | 40.9908 | 4 | -- | 31.8 | 12 | 1.39 | 51.8 | 60 | 27.5933 | -- |  |  | 6 | 26.9239 |  | 22 | 12 | 38.9239 | 23 | 7.9481
[35 empty] | 236 | 10.0m<Th≤12.0m | 45 | 236 | 241 | 477 | 40 | 12 | 1 | 20 | 225 | 31 | 20 | -- | 2.27 | 287 | 141.557 | 0 | 2 | 225 | 31 | 12 | 287 | 12 | 30.5763 | 3 | 350.5 | 31.8 | 12 | 1.39 | 784.6 | 19 | 132.35 | 双肢 | 562.8399 | 3.389 | 5 | 144.8528 | 67.5 | 4 | 12 | 156.8528 | 5 | 6.9628 | 577.7508 | 3.389
[43 empty] | 1' | 20 | 322.7544 | 31 | -- | 20 | 2.27 | 384.7544 | 189.7724 | 0 | 2' | 322.7544 | 31 | 12 | 384.7544 | 12 | 40.9908 | 4 | -- | 31.8 | 12 | 1.39 | 51.8 | 60 | 27.5933 | -- |  |  | 6 | 26.9239 |  | 22 | 12 | 38.9239 | 23 | 7.9481
[35 empty] | 236 | 12.0m<Th≤14.0m | 45 | 236 | 241 | 477 | 45 | 12 | 1 | 22 | 225 | 36 | 20 | -- | 2.51 | 297 | 177.2521 | 0 | 2 | 225 | 36 | 12 | 297 | 12 | 31.6417 | 3' | 204.67 | 36.8 | 10 | 1.16 | 502.94 | 38 | 117.8309 | 四肢 | 634.6304 | 3.8126 | 5 | 144.8528 | 67.5 | 4 | 12 | 156.8528 | 5 | 6.9628 | 649.5413 | 3.8126
[37 empty] | 45.3333 | [5 empty] | 1' | 22 | 322.7544 | 36 | -- | 20 | 2.51 | 394.7544 | 235.5927 | 0 | 2' | 322.7544 | 36 | 12 | 394.7544 | 12 | 42.0562 | 4 | -- | 36.8 | 12 | 1.39 | 56.8 | 60 | 30.2567 | -- |  |  | 6 | 26.9239 |  | 22 | 12 | 38.9239 | 23 | 7.9481
[35 empty] | 236 | 14.0m<Th≤16.0m | 45 | 236 | 241 | 477 | 45 | 12 | 1 | 22 | 225 | 36 | 20 | -- | 2.51 | 297 | 177.2521 | 0 | 2 | 225 | 36 | 12 | 297 | 12 | 31.6417 | 3' | 204.67 | 36.8 | 10 | 1.16 | 502.94 | 38 | 117.8309 | 四肢 | 634.6304 | 3.8126 | 5 | 144.8528 | 67.5 | 4 | 12 | 156.8528 | 5 | 6.9628 | 649.5413 | 3.8126
[37 empty] | 45.3333 | [5 empty] | 1' | 22 | 322.7544 | 36 | -- | 20 | 2.51 | 394.7544 | 235.5927 | 0 | 2' | 322.7544 | 36 | 12 | 394.7544 | 12 | 42.0562 | 4 | -- | 36.8 | 12 | 1.39 | 56.8 | 60 | 30.2567 | -- |  |  | 6 | 26.9239 |  | 22 | 12 | 38.9239 | 23 | 7.9481
[35 empty] | 236 | 16.0m<Th≤18.0m | 45 | 236 | 241 | 477 | 50 | 12 | 1 | 22 | 225 | 41 | 20 | -- | 2.51 | 307 | 183.2202 | 0 | 2 | 225 | 41 | 12 | 307 | 12 | 32.7071 | 3' | 204.9 | 41.8 | 12 | 1.39 | 513.4 | 38 | 173.2054 | 四肢 | 706.7352 | 4.2362 | 5 | 144.8528 | 67.5 | 4 | 12 | 156.8528 | 5 | 6.9628 | 721.6462 | 4.2362
[43 empty] | 1' | 22 | 322.7544 | 41 | -- | 20 | 2.51 | 404.7544 | 241.5608 | 0 | 2' | 322.7544 | 41 | 12 | 404.7544 | 12 | 43.1216 | 4 | -- | 41.8 | 12 | 1.39 | 61.8 | 60 | 32.9201 | -- |  |  | 6 | 26.9239 |  | 22 | 12 | 38.9239 | 23 | 7.9481
[35 empty] | 236 | 18.0m<Th≤20.0m | 45 | 236 | 241 | 477 | 50 | 12 | 1 | 22 | 225 | 41 | 20 | -- | 2.51 | 307 | 183.2202 | 0 | 2 | 225 | 41 | 12 | 307 | 12 | 32.7071 | 3' | 204.9 | 41.8 | 12 | 1.39 | 513.4 | 38 | 173.2054 | 四肢 | 706.7352 | 4.2362 | 5 | 144.8528 | 67.5 | 4 | 12 | 156.8528 | 5 | 6.9628 | 721.6462 | 4.2362
[43 empty] | 1' | 22 | 322.7544 | 41 | -- | 20 | 2.51 | 404.7544 | 241.5608 | 0 | 2' | 322.7544 | 41 | 12 | 404.7544 | 12 | 43.1216 | 4 | -- | 41.8 | 12 | 1.39 | 61.8 | 60 | 32.9201 | -- |  |  | 6 | 26.9239 |  | 22 | 12 | 38.9239 | 23 | 7.9481

## L0=2.0m斜交现浇板 (2)
#REF!
| 一块预制盖板尺寸及工程数量表 (Lo=6.0m) | [31 empty] | 一端现浇盖板尺寸及数量表 (Lo=2.0m φ=5o)
| 计算 跨径 L (m) | 净跨径 L0 (m) | 板长 L1 (cm) | 填土高 Th (m) | 盖板厚 | (N1)主钢筋 | [10 empty] | (N2)架立钢筋 | [5 empty] | (N3)/(N3')箍筋@12.5cm | [7 empty] | HRB335钢筋总计(kg) | C40砼 数量 (m3) | 计算 跨径 L (m) | 净跨径 L0 (m) | 板长 L1 (cm) | 填土高 Th (m) | 斜交角 | 短边长度 | 短边长度 | 长边长度 | 盖板厚 | a（cm） | (N1、N1’)主钢筋 | [9 empty] | (N2、N2')上层钢筋 | [6 empty] | (N3)/(N3')箍筋@12.5cm、N4架立钢筋 | [8 empty] | HRB335钢筋总计(kg) | C35砼 数量 (m3)
[5 empty] | d (cm) | X(cm) | Y(cm) | 间距p (cm) | 直径 (mm) | 外径 | 长度 (cm) | 总根数 | 下排根数m | 上排根数n | 重量 (kg) | 备注 | X(cm) | Y(cm) | 直径 (mm) | 长度 (cm) | 根数 | 重量 (kg) | X(cm) | Y(cm) | 直径 (mm) | 外径 | 长度 (cm) | 根数 | 重量 (kg) | 备注 | [6 empty] | φ (o) | Ld试算 (cm) | Ld (cm) | Lc (cm) | d1 (cm) |  | 编号 | 直径 (mm) | X(cm) | Y(cm) | 根数n1 | 斜筋 下排根数n2 | 外径 | 长度 (cm) | 重量 (kg) | 备注 | 编号 | X(cm) | Y(cm) | 直径 (mm) | 长度 (cm) | 根数n3/n4 | 重量 (kg) | 编号 | X(cm) | Y(cm) | 直径 (mm) | 外径 | 长度 (cm) | 根数 | 重量 (kg) | 备注
| 6.6 | 6 | 456 | 0.5～2.0 | 25 |  |  |  | 20 | [15 empty] | 10 |  |  |  |  | 双肢 |  |  | 2.4 | 2 | 236 | 0.5m<Th≤4.0m | 5 | 40 | 37 | 57 | 25 | 8 | 1 | 20 | 228 | 16 | 4 | -- | 2.27 | 260 | 25.648 | 0 | 2 | 228 | 16 | 12 | 260 | 2 | 4.6166 | 3 | 38.5 | 16.8 | 10 | 1.16 | 134.6 | 19 | 15.7673 | 双肢 | 69.6112 | 0.2773
|  |  | 456 | 2.0～4.0 | 25 |  |  |  | 20 | [15 empty] | 10 |  |  |  |  | 双肢 | [12 empty] | 1' | 20 | 228.9015 | 16 | -- | 3 | 2.27 | 260.9015 | 19.3027 | 0 | 2' | 228.9015 | 16 | 12 | 260.9015 | 1 | 2.3163 | 4 | -- | 16.8 | 12 | 1.39 | 36.8 | 6 | 1.9603 | --
|  |  | 456 | 4.0～6.0 | 35 |  |  |  | 20 | [15 empty] | 10 |  |  |  |  | 双肢 |  |  |  |  | 236 | 2.0m<Th≤4.0m | 5 | 40 | 37 | 57 | 25 | 8 | 1 | 20 | 228 | 16 | 4 | -- | 2.27 | 260 | 25.648 | 0 | 2 | 228 | 16 | 12 | 260 | 2 | 4.6166 | 3 | 38.5 | 16.8 | 10 | 1.16 | 134.6 | 19 | 15.7673 | 双肢 | 69.6112 | 0.2773
|  |  | 456 | 6.0～8.0 | 35 |  |  |  | 20 | [15 empty] | 12 |  |  |  |  | 双肢 | [12 empty] | 1' | 20 | 228.9015 | 16 | -- | 3 | 2.27 | 260.9015 | 19.3027 | 0 | 2' | 228.9015 | 16 | 12 | 260.9015 | 1 | 2.3163 | 4 | -- | 16.8 | 12 | 1.39 | 36.8 | 6 | 1.9603 | --
|  |  | 456 | 8.0～10.0 | 40 |  |  |  | 20 | [15 empty] | 12 |  |  |  |  | 双肢 |  |  |  |  | 236 | 4.0m<Th≤6.0m | 5 | 40 | 37 | 57 | 35 | 8 | 1 | 20 | 228 | 26 | 4 | -- | 2.27 | 280 | 27.6209 | 0 | 2 | 228 | 26 | 12 | 280 | 2 | 4.9718 | 3 | 38.5 | 26.8 | 10 | 1.16 | 154.6 | 19 | 18.1102 | 双肢 | 76.472 | 0.38822
|  |  | 456 | 10.0～12.0 | 40 |  |  |  | 20 | [15 empty] | 12 |  |  |  |  | 双肢 | [12 empty] | 1' | 20 | 228.9015 | 26 | -- | 3 | 2.27 | 280.9015 | 20.7824 | 0 | 2' | 228.9015 | 26 | 12 | 280.9015 | 1 | 2.4939 | 4 | -- | 26.8 | 12 | 1.39 | 46.8 | 6 | 2.493 | --
|  |  | 456 | 12.0～14.0 | 45 |  |  |  | 22 | [15 empty] | 10 |  |  |  |  | 四肢 |  |  |  |  | 236 | 6.0m<Th≤8.0m | 5 | 40 | 37 | 57 | 35 | 8 | 1 | 20 | 228 | 26 | 4 | -- | 2.27 | 280 | 27.6209 | 0 | 2 | 228 | 26 | 12 | 280 | 2 | 4.9718 | 3 | 38.5 | 26.8 | 12 | 1.39 | 154.6 | 19 | 26.0787 | 双肢 | 84.4405 | 0.38822
|  |  | 456 | 14.0～16.0 | 45 |  |  |  | 22 | [15 empty] | 10 |  |  |  |  | 四肢 | [12 empty] | 1' | 20 | 228.9015 | 26 | -- | 3 | 2.27 | 280.9015 | 20.7824 | 0 | 2' | 228.9015 | 26 | 12 | 280.9015 | 1 | 2.4939 | 4 | -- | 26.8 | 12 | 1.39 | 46.8 | 6 | 2.493 | --
|  |  | 456 | 16.0～18.0 | 50 |  |  |  | 22 | [15 empty] | 12 |  |  |  |  | 四肢 |  |  |  |  | 236 | 8.0m<Th≤10.0m | 5 | 40 | 37 | 57 | 40 | 8 | 1 | 20 | 228 | 31 | 4 | -- | 2.27 | 290 | 28.6073 | 0 | 2 | 228 | 31 | 12 | 290 | 2 | 5.1493 | 3 | 38.5 | 31.8 | 12 | 1.39 | 164.6 | 19 | 27.7655 | 双肢 | 88.3864 | 0.44368
|  |  | 456 | 18.0～20.0 | 50 |  |  |  | 22 | [15 empty] | 12 |  |  |  |  | 四肢 | [12 empty] | 1' | 20 | 228.9015 | 31 | -- | 3 | 2.27 | 290.9015 | 21.5222 | 0 | 2' | 228.9015 | 31 | 12 | 290.9015 | 1 | 2.5827 | 4 | -- | 31.8 | 12 | 1.39 | 51.8 | 6 | 2.7593 | --
[35 empty] | 236 | 10.0m<Th≤12.0m | 5 | 40 | 37 | 57 | 40 | 8 | 1 | 20 | 228 | 31 | 4 | -- | 2.27 | 290 | 28.6073 | 0 | 2 | 228 | 31 | 12 | 290 | 2 | 5.1493 | 3 | 38.5 | 31.8 | 12 | 1.39 | 164.6 | 19 | 27.7655 | 双肢 | 88.3864 | 0.44368
[43 empty] | 1' | 20 | 228.9015 | 31 | -- | 3 | 2.27 | 290.9015 | 21.5222 | 0 | 2' | 228.9015 | 31 | 12 | 290.9015 | 1 | 2.5827 | 4 | -- | 31.8 | 12 | 1.39 | 51.8 | 6 | 2.7593 | --
[35 empty] | 236 | 12.0m<Th≤14.0m | 5 | 40 | 37 | 57 | 45 | 8 | 1 | 22 | 228 | 36 | 4 | -- | 2.51 | 300 | 35.8085 | 0 | 2 | 228 | 36 | 12 | 300 | 2 | 5.3269 | 3' | 22.67 | 36.8 | 10 | 1.16 | 142.94 | 38 | 33.4886 | 四肢 | 107.2582 | 0.49914
[43 empty] | 1' | 22 | 228.9015 | 36 | -- | 3 | 2.51 | 300.9015 | 26.9371 | 0 | 2' | 228.9015 | 36 | 12 | 300.9015 | 1 | 2.6714 | 4 | -- | 36.8 | 12 | 1.39 | 56.8 | 6 | 3.0257 | --
[35 empty] | 236 | 14.0m<Th≤16.0m | 5 | 40 | 37 | 57 | 45 | 8 | 1 | 22 | 228 | 36 | 4 | -- | 2.51 | 300 | 35.8085 | 0 | 2 | 228 | 36 | 12 | 300 | 2 | 5.3269 | 3' | 22.67 | 36.8 | 10 | 1.16 | 142.94 | 38 | 33.4886 | 四肢 | 107.2582 | 0.49914
[43 empty] | 1' | 22 | 228.9015 | 36 | -- | 3 | 2.51 | 300.9015 | 26.9371 | 0 | 2' | 228.9015 | 36 | 12 | 300.9015 | 1 | 2.6714 | 4 | -- | 36.8 | 12 | 1.39 | 56.8 | 6 | 3.0257 | --
[35 empty] | 236 | 16.0m<Th≤18.0m | 5 | 40 | 37 | 57 | 50 | 8 | 1 | 22 | 228 | 41 | 4 | -- | 2.51 | 310 | 37.0021 | 0 | 2 | 228 | 41 | 12 | 310 | 2 | 5.5044 | 3' | 22.9 | 41.8 | 12 | 1.39 | 153.4 | 38 | 51.7525 | 四肢 | 128.1436 | 0.5546
[43 empty] | 1' | 22 | 228.9015 | 41 | -- | 3 | 2.51 | 310.9015 | 27.8323 | 0 | 2' | 228.9015 | 41 | 12 | 310.9015 | 1 | 2.7602 | 4 | -- | 41.8 | 12 | 1.39 | 61.8 | 6 | 3.292 | --
[35 empty] | 236 | 18.0m<Th≤20.0m | 5 | 40 | 37 | 57 | 50 | 8 | 1 | 22 | 228 | 41 | 4 | -- | 2.51 | 310 | 37.0021 | 0 | 2 | 228 | 41 | 12 | 310 | 2 | 5.5044 | 3' | 22.9 | 41.8 | 12 | 1.39 | 153.4 | 38 | 51.7525 | 四肢 | 128.1436 | 0.5546
[43 empty] | 1' | 22 | 228.9015 | 41 | -- | 3 | 2.51 | 310.9015 | 27.8323 | 0 | 2' | 228.9015 | 41 | 12 | 310.9015 | 1 | 2.7602 | 4 | -- | 41.8 | 12 | 1.39 | 61.8 | 6 | 3.292 | --
一端现浇盖板尺寸及数量表 (Lo=6.0m φ=10o)
[33 empty] | 计算 跨径 L (m) | 净跨径 L0 (m) | 板长 L1 (cm) | 填土高 Th (m) | 斜交角 | 短边长度 | 短边长度 | 长边长度 | 盖板厚 | a（cm） | (N1、N1’)主钢筋 | [9 empty] | (N2、N2')上层钢筋 | [6 empty] | (N3)/(N3')箍筋@12.5cm、N4架立钢筋 | [8 empty] | HRB335钢筋总计(kg) | C35砼 数量 (m3)
[37 empty] | φ (o) | Ld试算 (cm) | Ld (cm) | Lc (cm) | d1 (cm) |  | 编号 | 直径 (mm) | X(cm) | Y(cm) | 根数n1 | 斜筋 下排根数n2 | 外径 | 长度 (cm) | 重量 (kg) | 备注 | 编号 | X(cm) | Y(cm) | 直径 (mm) | 长度 (cm) | 根数n3/n4 | 重量 (kg) | 编号 | X(cm) | Y(cm) | 直径 (mm) | 外径 | 长度 (cm) | 根数 | 重量 (kg) | 备注
[33 empty] | 2.4 | 2 | 236 | 0.5m<Th≤4.0m | 10 | 61 | 61 | 102 | 25 | 8 | 1 | 20 | 228 | 16 | 7 | -- | 2.27 | 260 | 44.8839 | 0 | 2 | 228 | 16 | 12 | 260 | 3 | 6.9249 | 3 | 73 | 16.8 | 10 | 1.16 | 203.6 | 19 | 23.8501 | 双肢 | 118.7301 | 0.48085
[43 empty] | 1' | 20 | 231.6407 | 16 | -- | 5 | 2.27 | 263.6407 | 32.5089 | 0 | 2' | 231.6407 | 16 | 12 | 263.6407 | 2 | 4.6813 | 4 | -- | 16.8 | 12 | 1.39 | 36.8 | 18 | 5.8809 | --
[35 empty] | 236 | 2.0m<Th≤4.0m | 10 | 61 | 61 | 102 | 25 | 8 | 1 | 20 | 228 | 16 | 7 | -- | 2.27 | 260 | 44.8839 | 0 | 2 | 228 | 16 | 12 | 260 | 3 | 6.9249 | 3 | 73 | 16.8 | 10 | 1.16 | 203.6 | 19 | 23.8501 | 双肢 | 118.7301 | 0.48085
[43 empty] | 1' | 20 | 231.6407 | 16 | -- | 5 | 2.27 | 263.6407 | 32.5089 | 0 | 2' | 231.6407 | 16 | 12 | 263.6407 | 2 | 4.6813 | 4 | -- | 16.8 | 12 | 1.39 | 36.8 | 18 | 5.8809 | --
[35 empty] | 236 | 4.0m<Th≤6.0m | 10 | 61 | 61 | 102 | 35 | 8 | 1 | 20 | 228 | 26 | 7 | -- | 2.27 | 280 | 48.3365 | 0 | 2 | 228 | 26 | 12 | 280 | 3 | 7.4576 | 3 | 73 | 26.8 | 10 | 1.16 | 223.6 | 19 | 26.193 | 双肢 | 129.4775 | 0.67319
[43 empty] | 1' | 20 | 231.6407 | 26 | -- | 5 | 2.27 | 283.6407 | 34.975 | 0 | 2' | 231.6407 | 26 | 12 | 283.6407 | 2 | 5.0364 | 4 | -- | 26.8 | 12 | 1.39 | 46.8 | 18 | 7.4789 | --
[35 empty] | 236 | 6.0m<Th≤8.0m | 10 | 61 | 61 | 102 | 35 | 8 | 1 | 20 | 228 | 26 | 7 | -- | 2.27 | 280 | 48.3365 | 0 | 2 | 228 | 26 | 12 | 280 | 3 | 7.4576 | 3 | 73 | 26.8 | 12 | 1.39 | 223.6 | 19 | 37.7179 | 双肢 | 141.0025 | 0.67319
[43 empty] | 1' | 20 | 231.6407 | 26 | -- | 5 | 2.27 | 283.6407 | 34.975 | 0 | 2' | 231.6407 | 26 | 12 | 283.6407 | 2 | 5.0364 | 4 | -- | 26.8 | 12 | 1.39 | 46.8 | 18 | 7.4789 | --
[35 empty] | 236 | 8.0m<Th≤10.0m | 10 | 61 | 61 | 102 | 40 | 8 | 1 | 20 | 228 | 31 | 7 | -- | 2.27 | 290 | 50.0628 | 0 | 2 | 228 | 31 | 12 | 290 | 3 | 7.724 | 3 | 73 | 31.8 | 12 | 1.39 | 233.6 | 19 | 39.4047 | 双肢 | 146.8916 | 0.76936
[43 empty] | 1' | 20 | 231.6407 | 31 | -- | 5 | 2.27 | 293.6407 | 36.2081 | 0 | 2' | 231.6407 | 31 | 12 | 293.6407 | 2 | 5.214 | 4 | -- | 31.8 | 12 | 1.39 | 51.8 | 18 | 8.278 | --
[35 empty] | 236 | 10.0m<Th≤12.0m | 10 | 61 | 61 | 102 | 40 | 8 | 1 | 20 | 228 | 31 | 7 | -- | 2.27 | 290 | 50.0628 | 0 | 2 | 228 | 31 | 12 | 290 | 3 | 7.724 | 3 | 73 | 31.8 | 12 | 1.39 | 233.6 | 19 | 39.4047 | 双肢 | 146.8916 | 0.76936
[43 empty] | 1' | 20 | 231.6407 | 31 | -- | 5 | 2.27 | 293.6407 | 36.2081 | 0 | 2' | 231.6407 | 31 | 12 | 293.6407 | 2 | 5.214 | 4 | -- | 31.8 | 12 | 1.39 | 51.8 | 18 | 8.278 | --
[35 empty] | 236 | 12.0m<Th≤14.0m | 10 | 61 | 61 | 102 | 45 | 8 | 1 | 22 | 228 | 36 | 7 | -- | 2.51 | 300 | 62.6649 | 0 | 2 | 228 | 36 | 12 | 300 | 3 | 7.9903 | 3' | 46.92 | 36.8 | 10 | 1.16 | 191.44 | 38 | 44.8514 | 四肢 | 175.2789 | 0.86553
[43 empty] | 1' | 22 | 231.6407 | 36 | -- | 5 | 2.51 | 303.6407 | 45.3038 | 0 | 2' | 231.6407 | 36 | 12 | 303.6407 | 2 | 5.3915 | 4 | -- | 36.8 | 12 | 1.39 | 56.8 | 18 | 9.077 | --
[35 empty] | 236 | 14.0m<Th≤16.0m | 10 | 61 | 61 | 102 | 45 | 8 | 1 | 22 | 228 | 36 | 7 | -- | 2.51 | 300 | 62.6649 | 0 | 2 | 228 | 36 | 12 | 300 | 3 | 7.9903 | 3' | 46.92 | 36.8 | 10 | 1.16 | 191.44 | 38 | 44.8514 | 四肢 | 175.2789 | 0.86553
[43 empty] | 1' | 22 | 231.6407 | 36 | -- | 5 | 2.51 | 303.6407 | 45.3038 | 0 | 2' | 231.6407 | 36 | 12 | 303.6407 | 2 | 5.3915 | 4 | -- | 36.8 | 12 | 1.39 | 56.8 | 18 | 9.077 | --
[35 empty] | 236 | 16.0m<Th≤18.0m | 10 | 61 | 61 | 102 | 50 | 8 | 1 | 22 | 228 | 41 | 7 | -- | 2.51 | 310 | 64.7537 | 0 | 2 | 228 | 41 | 12 | 310 | 3 | 8.2567 | 3' | 47.15 | 41.8 | 12 | 1.39 | 201.9 | 38 | 68.1149 | 四肢 | 203.3662 | 0.9617
[43 empty] | 1' | 22 | 231.6407 | 41 | -- | 5 | 2.51 | 313.6407 | 46.7958 | 0 | 2' | 231.6407 | 41 | 12 | 313.6407 | 2 | 5.5691 | 4 | -- | 41.8 | 12 | 1.39 | 61.8 | 18 | 9.876 | --
[35 empty] | 236 | 18.0m<Th≤20.0m | 10 | 61 | 61 | 102 | 50 | 8 | 1 | 22 | 228 | 41 | 7 | -- | 2.51 | 310 | 64.7537 | 0 | 2 | 228 | 41 | 12 | 310 | 3 | 8.2567 | 3' | 47.15 | 41.8 | 12 | 1.39 | 201.9 | 38 | 68.1149 | 四肢 | 203.3662 | 0.9617
[43 empty] | 1' | 22 | 231.6407 | 41 | -- | 5 | 2.51 | 313.6407 | 46.7958 | 0 | 2' | 231.6407 | 41 | 12 | 313.6407 | 2 | 5.5691 | 4 | -- | 41.8 | 12 | 1.39 | 61.8 | 18 | 9.876 | --
一端现浇盖板尺寸及数量表 (Lo=6.0m φ=15o)
[33 empty] | 计算 跨径 L (m) | 净跨径 L0 (m) | 板长 L1 (cm) | 填土高 Th (m) | 斜交角 | 短边长度 | 短边长度 | 长边长度 | 盖板厚 | a（cm） | (N1、N1’)主钢筋 | [9 empty] | (N2、N2')上层钢筋 | [6 empty] | (N3)/(N3')箍筋@12.5cm、N4架立钢筋 | [8 empty] | HRB335钢筋总计(kg) | C35砼 数量 (m3)
[37 empty] | φ (o) | Ld试算 (cm) | Ld (cm) | Lc (cm) | d1 (cm) |  | 编号 | 直径 (mm) | X(cm) | Y(cm) | 根数n1 | 斜筋 下排根数n2 | 外径 | 长度 (cm) | 重量 (kg) | 备注 | 编号 | X(cm) | Y(cm) | 直径 (mm) | 长度 (cm) | 根数n3/n4 | 重量 (kg) | 编号 | X(cm) | Y(cm) | 直径 (mm) | 外径 | 长度 (cm) | 根数 | 重量 (kg) | 备注
[33 empty] | 2.4 | 2 | 236 | 0.5m<Th≤4.0m | 15 | 83 | 77 | 140 | 25 | 8 | 1 | 20 | 228 | 16 | 9 | -- | 2.27 | 260 | 57.7079 | 0 | 2 | 228 | 16 | 12 | 260 | 4 | 9.2333 | 3 | 100 | 16.8 | 10 | 1.16 | 257.6 | 19 | 30.1758 | 双肢 | 165.0433 | 0.64015
[43 empty] | 1' | 20 | 236.3252 | 16 | -- | 8 | 2.27 | 268.3252 | 52.9384 | 0 | 2' | 236.3252 | 16 | 12 | 268.3252 | 3 | 7.1467 | 4 | -- | 16.8 | 12 | 1.39 | 36.8 | 24 | 7.8412 | --
[35 empty] | 236 | 2.0m<Th≤4.0m | 15 | 83 | 77 | 140 | 25 | 8 | 1 | 20 | 228 | 16 | 9 | -- | 2.27 | 260 | 57.7079 | 0 | 2 | 228 | 16 | 12 | 260 | 4 | 9.2333 | 3 | 100 | 16.8 | 10 | 1.16 | 257.6 | 19 | 30.1758 | 双肢 | 165.0433 | 0.64015
[43 empty] | 1' | 20 | 236.3252 | 16 | -- | 8 | 2.27 | 268.3252 | 52.9384 | 0 | 2' | 236.3252 | 16 | 12 | 268.3252 | 3 | 7.1467 | 4 | -- | 16.8 | 12 | 1.39 | 36.8 | 24 | 7.8412 | --
[35 empty] | 236 | 4.0m<Th≤6.0m | 15 | 83 | 77 | 140 | 35 | 8 | 1 | 20 | 228 | 26 | 9 | -- | 2.27 | 280 | 62.147 | 0 | 2 | 228 | 26 | 12 | 280 | 4 | 9.9435 | 3 | 100 | 26.8 | 10 | 1.16 | 277.6 | 19 | 32.5187 | 双肢 | 179.1447 | 0.89621
[43 empty] | 1' | 20 | 236.3252 | 26 | -- | 8 | 2.27 | 288.3252 | 56.8843 | 0 | 2' | 236.3252 | 26 | 12 | 288.3252 | 3 | 7.6794 | 4 | -- | 26.8 | 12 | 1.39 | 46.8 | 24 | 9.9719 | --
[35 empty] | 236 | 6.0m<Th≤8.0m | 15 | 83 | 77 | 140 | 35 | 8 | 1 | 20 | 228 | 26 | 9 | -- | 2.27 | 280 | 62.147 | 0 | 2 | 228 | 26 | 12 | 280 | 4 | 9.9435 | 3 | 100 | 26.8 | 12 | 1.39 | 277.6 | 19 | 46.8269 | 双肢 | 193.4529 | 0.89621
[43 empty] | 1' | 20 | 236.3252 | 26 | -- | 8 | 2.27 | 288.3252 | 56.8843 | 0 | 2' | 236.3252 | 26 | 12 | 288.3252 | 3 | 7.6794 | 4 | -- | 26.8 | 12 | 1.39 | 46.8 | 24 | 9.9719 | --
[35 empty] | 236 | 8.0m<Th≤10.0m | 15 | 83 | 77 | 140 | 40 | 8 | 1 | 20 | 228 | 31 | 9 | -- | 2.27 | 290 | 64.3665 | 0 | 2 | 228 | 31 | 12 | 290 | 4 | 10.2986 | 3 | 100 | 31.8 | 12 | 1.39 | 287.6 | 19 | 48.5137 | 双肢 | 201.0191 | 1.0242
[43 empty] | 1' | 20 | 236.3252 | 31 | -- | 8 | 2.27 | 298.3252 | 58.8572 | 0 | 2' | 236.3252 | 31 | 12 | 298.3252 | 3 | 7.9457 | 4 | -- | 31.8 | 12 | 1.39 | 51.8 | 24 | 11.0373 | --
[35 empty] | 236 | 10.0m<Th≤12.0m | 15 | 83 | 77 | 140 | 40 | 8 | 1 | 20 | 228 | 31 | 9 | -- | 2.27 | 290 | 64.3665 | 0 | 2 | 228 | 31 | 12 | 290 | 4 | 10.2986 | 3 | 100 | 31.8 | 12 | 1.39 | 287.6 | 19 | 48.5137 | 双肢 | 201.0191 | 1.0242
[43 empty] | 1' | 20 | 236.3252 | 31 | -- | 8 | 2.27 | 298.3252 | 58.8572 | 0 | 2' | 236.3252 | 31 | 12 | 298.3252 | 3 | 7.9457 | 4 | -- | 31.8 | 12 | 1.39 | 51.8 | 24 | 11.0373 | --
[35 empty] | 236 | 12.0m<Th≤14.0m | 15 | 83 | 77 | 140 | 45 | 8 | 1 | 22 | 228 | 36 | 9 | -- | 2.51 | 300 | 80.5691 | 0 | 2 | 228 | 36 | 12 | 300 | 4 | 10.6538 | 3' | 60.42 | 36.8 | 10 | 1.16 | 218.44 | 38 | 51.1771 | 四肢 | 236.3191 | 1.1523
[43 empty] | 1' | 22 | 236.3252 | 36 | -- | 8 | 2.51 | 308.3252 | 73.6044 | 0 | 2' | 236.3252 | 36 | 12 | 308.3252 | 3 | 8.2121 | 4 | -- | 36.8 | 12 | 1.39 | 56.8 | 24 | 12.1027 | --
[35 empty] | 236 | 14.0m<Th≤16.0m | 15 | 83 | 77 | 140 | 45 | 8 | 1 | 22 | 228 | 36 | 9 | -- | 2.51 | 300 | 80.5691 | 0 | 2 | 228 | 36 | 12 | 300 | 4 | 10.6538 | 3' | 60.42 | 36.8 | 10 | 1.16 | 218.44 | 38 | 51.1771 | 四肢 | 236.3191 | 1.1523
[43 empty] | 1' | 22 | 236.3252 | 36 | -- | 8 | 2.51 | 308.3252 | 73.6044 | 0 | 2' | 236.3252 | 36 | 12 | 308.3252 | 3 | 8.2121 | 4 | -- | 36.8 | 12 | 1.39 | 56.8 | 24 | 12.1027 | --
[35 empty] | 236 | 16.0m<Th≤18.0m | 15 | 83 | 77 | 140 | 50 | 8 | 1 | 22 | 228 | 41 | 9 | -- | 2.51 | 310 | 83.2548 | 0 | 2 | 228 | 41 | 12 | 310 | 4 | 11.0089 | 3' | 60.65 | 41.8 | 12 | 1.39 | 228.9 | 38 | 77.2238 | 四肢 | 269.1256 | 1.2803
[43 empty] | 1' | 22 | 236.3252 | 41 | -- | 8 | 2.51 | 318.3252 | 75.9917 | 0 | 2' | 236.3252 | 41 | 12 | 318.3252 | 3 | 8.4784 | 4 | -- | 41.8 | 12 | 1.39 | 61.8 | 24 | 13.1681 | --
[35 empty] | 236 | 18.0m<Th≤20.0m | 15 | 83 | 77 | 140 | 50 | 8 | 1 | 22 | 228 | 41 | 9 | -- | 2.51 | 310 | 83.2548 | 0 | 2 | 228 | 41 | 12 | 310 | 4 | 11.0089 | 3' | 60.65 | 41.8 | 12 | 1.39 | 228.9 | 38 | 77.2238 | 四肢 | 269.1256 | 1.2803
[43 empty] | 1' | 22 | 236.3252 | 41 | -- | 8 | 2.51 | 318.3252 | 75.9917 | 0 | 2' | 236.3252 | 41 | 12 | 318.3252 | 3 | 8.4784 | 4 | -- | 41.8 | 12 | 1.39 | 61.8 | 24 | 13.1681 | --
一端现浇盖板尺寸及数量表 (Lo=6.0m φ=20o)
[33 empty] | 计算 跨径 L (m) | 净跨径 L0 (m) | 板长 L1 (cm) | 填土高 Th (m) | 斜交角 | 短边长度 | 短边长度 | 长边长度 | 盖板厚 | a（cm） | (N1、N1’)主钢筋 | [9 empty] | (N2、N2')上层钢筋 | [6 empty] | (N3)/(N3')箍筋@12.5cm、N4架立钢筋 | [8 empty] | HRB335钢筋总计(kg) | C35砼 数量 (m3) | (N5、N6)角隅钢筋 | [7 empty] | HRB335钢筋总计(kg) | C35砼 数量 (m3)
[37 empty] | φ (o) | Ld试算 (cm) | Ld (cm) | Lc (cm) | d1 (cm) |  | 编号 | 直径 (mm) | X(cm) | Y(cm) | 根数n1 | 斜筋 下排根数n2 | 外径 | 长度 (cm) | 重量 (kg) | 备注 | 编号 | X(cm) | Y(cm) | 直径 (mm) | 长度 (cm) | 根数n3/n4 | 重量 (kg) | 编号 | X(cm) | Y(cm) | 直径 (mm) | 外径 | 长度 (cm) | 根数 | 重量 (kg) | 备注 |  |  | 编号 | X(cm) | φ' (o) | n5/n6 | 直径 (mm) | 长度 (cm) | 根数 | 重量 (kg)
[33 empty] | 2.4 | 2 | 236 | 0.5m<Th≤4.0m | 20 | 105 | 101 | 186 | 25 | 8 | 1 | 20 | 228 | 16 | 12 | -- | 2.27 | 260 | 76.9439 | 0 | 2 | 228 | 16 | 12 | 260 | 5 | 11.5416 | 3 | 135 | 16.8 | 10 | 1.16 | 323.6 | 19 | 37.9072 | 双肢 | 223.0487 | 0.84665 | 5 | 128.5333 | 55 | 7 | 12 | 140.5333 | 8 | 9.9814 | 241.5506 | 0.84665
[43 empty] | 1' | 20 | 243.146 | 16 | -- | 11 | 2.27 | 275.146 | 74.6406 | 0 | 2' | 243.146 | 16 | 12 | 275.146 | 5 | 12.2139 | 4 | -- | 16.8 | 12 | 1.39 | 36.8 | 30 | 9.8015 | -- |  |  | 6 | 38.5114 |  | 18 | 12 | 50.5114 | 19 | 8.5205
[35 empty] | 236 | 2.0m<Th≤4.0m | 20 | 105 | 101 | 186 | 25 | 8 | 1 | 20 | 228 | 16 | 12 | -- | 2.27 | 260 | 76.9439 | 0 | 2 | 228 | 16 | 12 | 260 | 5 | 11.5416 | 3 | 135 | 16.8 | 10 | 1.16 | 327.6 | 19 | 38.3758 | 双肢 | 223.5173 | 0.84665 | 5 | 85.6889 | 55 | 4 | 12 | 97.6889 | 5 | 4.3365 | 242.2065 | 0.84665
[43 empty] | 1' | 20 | 243.146 | 16 | -- | 11 | 2.27 | 275.146 | 74.6406 | 0 | 2' | 243.146 | 16 | 12 | 275.146 | 5 | 12.2139 | 4 | -- | 16.8 | 12 | 1.39 | 36.8 | 30 | 9.8015 | -- |  |  | 6 | 95.776 |  | 14 | 12 | 107.776 | 15 | 14.3528
[35 empty] | 236 | 4.0m<Th≤6.0m | 20 | 105 | 101 | 186 | 35 | 8 | 1 | 20 | 228 | 26 | 12 | -- | 2.27 | 280 | 82.8626 | 0 | 2 | 228 | 26 | 12 | 280 | 5 | 12.4294 | 3 | 135 | 26.8 | 10 | 1.16 | 343.6 | 19 | 40.25 | 双肢 | 241.1749 | 1.1853 | 5 | 128.5333 | 55 | 7 | 12 | 140.5333 | 8 | 9.9814 | 259.6768 | 1.1853
[43 empty] | 1' | 20 | 243.146 | 26 | -- | 11 | 2.27 | 295.146 | 80.0662 | 0 | 2' | 243.146 | 26 | 12 | 295.146 | 5 | 13.1017 | 4 | -- | 26.8 | 12 | 1.39 | 46.8 | 30 | 12.4649 | -- |  |  | 6 | 38.5114 |  | 18 | 12 | 50.5114 | 19 | 8.5205
[35 empty] | 236 | 6.0m<Th≤8.0m | 20 | 105 | 101 | 186 | 35 | 8 | 1 | 20 | 228 | 26 | 12 | -- | 2.27 | 280 | 82.8626 | 0 | 2 | 228 | 26 | 12 | 280 | 5 | 12.4294 | 3 | 135 | 26.8 | 12 | 1.39 | 343.6 | 19 | 57.9601 | 双肢 | 258.8849 | 1.1853 | 5 | 128.5333 | 55 | 7 | 12 | 140.5333 | 8 | 9.9814 | 277.3868 | 1.1853
[43 empty] | 1' | 20 | 243.146 | 26 | -- | 11 | 2.27 | 295.146 | 80.0662 | 0 | 2' | 243.146 | 26 | 12 | 295.146 | 5 | 13.1017 | 4 | -- | 26.8 | 12 | 1.39 | 46.8 | 30 | 12.4649 | -- |  |  | 6 | 38.5114 |  | 18 | 12 | 50.5114 | 19 | 8.5205
[35 empty] | 236 | 8.0m<Th≤10.0m | 20 | 105 | 101 | 186 | 40 | 8 | 1 | 20 | 228 | 31 | 12 | -- | 2.27 | 290 | 85.822 | 0 | 2 | 228 | 31 | 12 | 290 | 5 | 12.8733 | 3 | 135 | 31.8 | 12 | 1.39 | 353.6 | 19 | 59.6469 | 双肢 | 268.4634 | 1.3546 | 5 | 128.5333 | 55 | 7 | 12 | 140.5333 | 8 | 9.9814 | 286.9653 | 1.3546
[43 empty] | 1' | 20 | 243.146 | 31 | -- | 11 | 2.27 | 305.146 | 82.7789 | 0 | 2' | 243.146 | 31 | 12 | 305.146 | 5 | 13.5456 | 4 | -- | 31.8 | 12 | 1.39 | 51.8 | 30 | 13.7966 | -- |  |  | 6 | 38.5114 |  | 18 | 12 | 50.5114 | 19 | 8.5205
[35 empty] | 236 | 10.0m<Th≤12.0m | 20 | 105 | 101 | 186 | 40 | 8 | 1 | 20 | 228 | 31 | 12 | -- | 2.27 | 290 | 85.822 | 0 | 2 | 228 | 31 | 12 | 290 | 5 | 12.8733 | 3 | 135 | 31.8 | 12 | 1.39 | 353.6 | 19 | 59.6469 | 双肢 | 268.4634 | 1.3546 | 5 | 128.5333 | 55 | 7 | 12 | 140.5333 | 8 | 9.9814 | 286.9653 | 1.3546
[43 empty] | 1' | 20 | 243.146 | 31 | -- | 11 | 2.27 | 305.146 | 82.7789 | 0 | 2' | 243.146 | 31 | 12 | 305.146 | 5 | 13.5456 | 4 | -- | 31.8 | 12 | 1.39 | 51.8 | 30 | 13.7966 | -- |  |  | 6 | 38.5114 |  | 18 | 12 | 50.5114 | 19 | 8.5205
[35 empty] | 236 | 12.0m<Th≤14.0m | 20 | 105 | 101 | 186 | 45 | 8 | 1 | 22 | 228 | 36 | 12 | -- | 2.51 | 300 | 107.4255 | 0 | 2 | 228 | 36 | 12 | 300 | 5 | 13.3172 | 3' | 80.92 | 36.8 | 10 | 1.16 | 255.44 | 38 | 59.8456 | 四肢 | 313.1511 | 1.524 | 5 | 128.5333 | 55 | 7 | 12 | 140.5333 | 8 | 9.9814 | 331.653 | 1.524
[43 empty] | 1' | 22 | 243.146 | 36 | -- | 11 | 2.51 | 315.146 | 103.445 | 0 | 2' | 243.146 | 36 | 12 | 315.146 | 5 | 13.9896 | 4 | -- | 36.8 | 12 | 1.39 | 56.8 | 30 | 15.1284 | -- |  |  | 6 | 38.5114 |  | 18 | 12 | 50.5114 | 19 | 8.5205
[35 empty] | 236 | 14.0m<Th≤16.0m | 20 | 105 | 101 | 186 | 45 | 8 | 1 | 22 | 228 | 36 | 12 | -- | 2.51 | 300 | 107.4255 | 0 | 2 | 228 | 36 | 12 | 300 | 5 | 13.3172 | 3' | 80.92 | 36.8 | 10 | 1.16 | 255.44 | 38 | 59.8456 | 四肢 | 313.1511 | 1.524 | 5 | 128.5333 | 55 | 7 | 12 | 140.5333 | 8 | 9.9814 | 331.653 | 1.524
[43 empty] | 1' | 22 | 243.146 | 36 | -- | 11 | 2.51 | 315.146 | 103.445 | 0 | 2' | 243.146 | 36 | 12 | 315.146 | 5 | 13.9896 | 4 | -- | 36.8 | 12 | 1.39 | 56.8 | 30 | 15.1284 | -- |  |  | 6 | 38.5114 |  | 18 | 12 | 50.5114 | 19 | 8.5205
[35 empty] | 236 | 16.0m<Th≤18.0m | 20 | 105 | 101 | 186 | 50 | 8 | 1 | 22 | 228 | 41 | 12 | -- | 2.51 | 310 | 111.0064 | 0 | 2 | 228 | 41 | 12 | 310 | 5 | 13.7611 | 3' | 81.15 | 41.8 | 12 | 1.39 | 265.9 | 38 | 89.7065 | 四肢 | 352.0949 | 1.6933 | 5 | 128.5333 | 55 | 7 | 12 | 140.5333 | 8 | 9.9814 | 370.5968 | 1.6933
[43 empty] | 1' | 22 | 243.146 | 41 | -- | 11 | 2.51 | 325.146 | 106.7274 | 0 | 2' | 243.146 | 41 | 12 | 325.146 | 5 | 14.4335 | 4 | -- | 41.8 | 12 | 1.39 | 61.8 | 30 | 16.4601 | -- |  |  | 6 | 38.5114 |  | 18 | 12 | 50.5114 | 19 | 8.5205
[35 empty] | 236 | 18.0m<Th≤20.0m | 20 | 105 | 101 | 186 | 50 | 8 | 1 | 22 | 228 | 41 | 12 | -- | 2.51 | 310 | 111.0064 | 0 | 2 | 228 | 41 | 12 | 310 | 5 | 13.7611 | 3' | 81.15 | 41.8 | 12 | 1.39 | 265.9 | 38 | 89.7065 | 四肢 | 352.0949 | 1.6933 | 5 | 128.5333 | 55 | 7 | 12 | 140.5333 | 8 | 9.9814 | 370.5968 | 1.6933
[43 empty] | 1' | 22 | 243.146 | 41 | -- | 11 | 2.51 | 325.146 | 106.7274 | 0 | 2' | 243.146 | 41 | 12 | 325.146 | 5 | 14.4335 | 4 | -- | 41.8 | 12 | 1.39 | 61.8 | 30 | 16.4601 | -- |  |  | 6 | 38.5114 |  | 18 | 12 | 50.5114 | 19 | 8.5205
一端现浇盖板尺寸及数量表 (Lo=6.0m φ=25o)
[33 empty] | 计算 跨径 L (m) | 净跨径 L0 (m) | 板长 L1 (cm) | 填土高 Th (m) | 斜交角 | 短边长度 | 短边长度 | 长边长度 | 盖板厚 | a（cm） | (N1、N1’)主钢筋 | [9 empty] | (N2、N2')上层钢筋 | [6 empty] | (N3)/(N3')箍筋@12.5cm、N4架立钢筋 | [8 empty] | HRB335钢筋总计(kg) | C35砼 数量 (m3) | (N5、N6)角隅钢筋 | [7 empty] | HRB335钢筋总计(kg) | C35砼 数量 (m3)
[37 empty] | φ (o) | Ld试算 (cm) | Ld (cm) | Lc (cm) | d1 (cm) |  | 编号 | 直径 (mm) | X(cm) | Y(cm) | 根数n1 | 斜筋 下排根数n2 | 外径 | 长度 (cm) | 重量 (kg) | 备注 | 编号 | X(cm) | Y(cm) | 直径 (mm) | 长度 (cm) | 根数n3/n4 | 重量 (kg) | 编号 | X(cm) | Y(cm) | 直径 (mm) | 外径 | 长度 (cm) | 根数 | 重量 (kg) | 备注 |  |  | 编号 | X(cm) | φ' (o) | n5/n6 | 直径 (mm) | 长度 (cm) | 根数 | 重量 (kg)
[33 empty] | 2.4 | 2 | 236 | 0.5m<Th≤4.0m | 25 | 130 | 125 | 235 | 25 | 8 | 1 | 20 | 228 | 16 | 15 | -- | 2.27 | 260 | 96.1799 | 0 | 2 | 228 | 16 | 12 | 260 | 6 | 13.8499 | 3 | 171.5 | 16.8 | 10 | 1.16 | 396.6 | 19 | 46.4586 | 双肢 | 283.5512 | 1.062 | 5 | 141.2717 | 57.5 | 7 | 12 | 153.2717 | 8 | 10.8861 | 303.8012 | 1.062
[43 empty] | 1' | 20 | 252.3972 | 16 | -- | 14 | 2.27 | 284.3972 | 98.1913 | 0 | 2' | 252.3972 | 16 | 12 | 284.3972 | 6 | 15.1495 | 4 | -- | 16.8 | 12 | 1.39 | 36.8 | 42 | 13.7221 | -- |  |  | 6 | 38.2242 |  | 20 | 12 | 50.2242 | 21 | 9.3639
[35 empty] | 236 | 2.0m<Th≤4.0m | 25 | 130 | 125 | 235 | 25 | 8 | 1 | 20 | 228 | 16 | 15 | -- | 2.27 | 260 | 96.1799 | 0 | 2 | 228 | 16 | 12 | 260 | 6 | 13.8499 | 3 | 171.5 | 16.8 | 10 | 1.16 | 400.6 | 19 | 46.9271 | 双肢 | 284.0197 | 1.062 | 5 | 94.1811 | 57.5 | 4 | 12 | 106.1811 | 5 | 4.7135 | 303.5558 | 1.062
[43 empty] | 1' | 20 | 252.3972 | 16 | -- | 14 | 2.27 | 284.3972 | 98.1913 | 0 | 2' | 252.3972 | 16 | 12 | 284.3972 | 6 | 15.1495 | 4 | -- | 16.8 | 12 | 1.39 | 36.8 | 42 | 13.7221 | -- |  |  | 6 | 99.304 |  | 14 | 12 | 111.304 | 15 | 14.8226
[35 empty] | 236 | 4.0m<Th≤6.0m | 25 | 130 | 125 | 235 | 35 | 8 | 1 | 20 | 228 | 26 | 15 | -- | 2.27 | 280 | 103.5783 | 0 | 2 | 228 | 26 | 12 | 280 | 6 | 14.9153 | 3 | 171.5 | 26.8 | 10 | 1.16 | 416.6 | 19 | 48.8014 | 双肢 | 306.0572 | 1.4868 | 5 | 141.2717 | 57.5 | 7 | 12 | 153.2717 | 8 | 10.8861 | 326.3072 | 1.4868
[43 empty] | 1' | 20 | 252.3972 | 26 | -- | 14 | 2.27 | 304.3972 | 105.0965 | 0 | 2' | 252.3972 | 26 | 12 | 304.3972 | 6 | 16.2149 | 4 | -- | 26.8 | 12 | 1.39 | 46.8 | 42 | 17.4509 | -- |  |  | 6 | 38.2242 |  | 20 | 12 | 50.2242 | 21 | 9.3639
[35 empty] | 236 | 6.0m<Th≤8.0m | 25 | 130 | 125 | 235 | 35 | 8 | 1 | 20 | 228 | 26 | 15 | -- | 2.27 | 280 | 103.5783 | 0 | 2 | 228 | 26 | 12 | 280 | 6 | 14.9153 | 3 | 171.5 | 26.8 | 12 | 1.39 | 416.6 | 19 | 70.274 | 双肢 | 327.5299 | 1.4868 | 5 | 141.2717 | 57.5 | 7 | 12 | 153.2717 | 8 | 10.8861 | 347.7799 | 1.4868
[43 empty] | 1' | 20 | 252.3972 | 26 | -- | 14 | 2.27 | 304.3972 | 105.0965 | 0 | 2' | 252.3972 | 26 | 12 | 304.3972 | 6 | 16.2149 | 4 | -- | 26.8 | 12 | 1.39 | 46.8 | 42 | 17.4509 | -- |  |  | 6 | 38.2242 |  | 20 | 12 | 50.2242 | 21 | 9.3639
[35 empty] | 236 | 8.0m<Th≤10.0m | 25 | 130 | 125 | 235 | 40 | 8 | 1 | 20 | 228 | 31 | 15 | -- | 2.27 | 290 | 107.2775 | 0 | 2 | 228 | 31 | 12 | 290 | 6 | 15.448 | 3 | 171.5 | 31.8 | 12 | 1.39 | 426.6 | 19 | 71.9609 | 双肢 | 339.2983 | 1.6992 | 5 | 141.2717 | 57.5 | 7 | 12 | 153.2717 | 8 | 10.8861 | 359.5483 | 1.6992
[43 empty] | 1' | 20 | 252.3972 | 31 | -- | 14 | 2.27 | 314.3972 | 108.5491 | 0 | 2' | 252.3972 | 31 | 12 | 314.3972 | 6 | 16.7476 | 4 | -- | 31.8 | 12 | 1.39 | 51.8 | 42 | 19.3153 | -- |  |  | 6 | 38.2242 |  | 20 | 12 | 50.2242 | 21 | 9.3639
[35 empty] | 236 | 10.0m<Th≤12.0m | 25 | 130 | 125 | 235 | 40 | 8 | 1 | 20 | 228 | 31 | 15 | -- | 2.27 | 290 | 107.2775 | 0 | 2 | 228 | 31 | 12 | 290 | 6 | 15.448 | 3 | 171.5 | 31.8 | 12 | 1.39 | 426.6 | 19 | 71.9609 | 双肢 | 339.2983 | 1.6992 | 5 | 141.2717 | 57.5 | 7 | 12 | 153.2717 | 8 | 10.8861 | 359.5483 | 1.6992
[43 empty] | 1' | 20 | 252.3972 | 31 | -- | 14 | 2.27 | 314.3972 | 108.5491 | 0 | 2' | 252.3972 | 31 | 12 | 314.3972 | 6 | 16.7476 | 4 | -- | 31.8 | 12 | 1.39 | 51.8 | 42 | 19.3153 | -- |  |  | 6 | 38.2242 |  | 20 | 12 | 50.2242 | 21 | 9.3639
[35 empty] | 236 | 12.0m<Th≤14.0m | 25 | 130 | 125 | 235 | 45 | 8 | 1 | 22 | 228 | 36 | 15 | -- | 2.51 | 300 | 134.2819 | 0 | 2 | 228 | 36 | 12 | 300 | 6 | 15.9807 | 3' | 101.17 | 36.8 | 10 | 1.16 | 295.94 | 38 | 69.3341 | 四肢 | 393.5786 | 1.9116 | 5 | 141.2717 | 57.5 | 7 | 12 | 153.2717 | 8 | 10.8861 | 413.8286 | 1.9116
[43 empty] | 1' | 22 | 252.3972 | 36 | -- | 14 | 2.51 | 324.3972 | 135.5221 | 0 | 2' | 252.3972 | 36 | 12 | 324.3972 | 6 | 17.2803 | 4 | -- | 36.8 | 12 | 1.39 | 56.8 | 42 | 21.1797 | -- |  |  | 6 | 38.2242 |  | 20 | 12 | 50.2242 | 21 | 9.3639
[35 empty] | 236 | 14.0m<Th≤16.0m | 25 | 130 | 125 | 235 | 45 | 8 | 1 | 22 | 228 | 36 | 15 | -- | 2.51 | 300 | 134.2819 | 0 | 2 | 228 | 36 | 12 | 300 | 6 | 15.9807 | 3' | 101.17 | 36.8 | 10 | 1.16 | 295.94 | 38 | 69.3341 | 四肢 | 393.5786 | 1.9116 | 5 | 141.2717 | 57.5 | 7 | 12 | 153.2717 | 8 | 10.8861 | 413.8286 | 1.9116
[43 empty] | 1' | 22 | 252.3972 | 36 | -- | 14 | 2.51 | 324.3972 | 135.5221 | 0 | 2' | 252.3972 | 36 | 12 | 324.3972 | 6 | 17.2803 | 4 | -- | 36.8 | 12 | 1.39 | 56.8 | 42 | 21.1797 | -- |  |  | 6 | 38.2242 |  | 20 | 12 | 50.2242 | 21 | 9.3639
[35 empty] | 236 | 16.0m<Th≤18.0m | 25 | 130 | 125 | 235 | 50 | 8 | 1 | 22 | 228 | 41 | 15 | -- | 2.51 | 310 | 138.7579 | 0 | 2 | 228 | 41 | 12 | 310 | 6 | 16.5133 | 3' | 101.4 | 41.8 | 12 | 1.39 | 306.4 | 38 | 103.37 | 四肢 | 439.198 | 2.124 | 5 | 141.2717 | 57.5 | 7 | 12 | 153.2717 | 8 | 10.8861 | 459.448 | 2.124
[43 empty] | 1' | 22 | 252.3972 | 41 | -- | 14 | 2.51 | 334.3972 | 139.6997 | 0 | 2' | 252.3972 | 41 | 12 | 334.3972 | 6 | 17.813 | 4 | -- | 41.8 | 12 | 1.39 | 61.8 | 42 | 23.0441 | -- |  |  | 6 | 38.2242 |  | 20 | 12 | 50.2242 | 21 | 9.3639
[35 empty] | 236 | 18.0m<Th≤20.0m | 25 | 130 | 125 | 235 | 50 | 8 | 1 | 22 | 228 | 41 | 15 | -- | 2.51 | 310 | 138.7579 | 0 | 2 | 228 | 41 | 12 | 310 | 6 | 16.5133 | 3' | 101.4 | 41.8 | 12 | 1.39 | 306.4 | 38 | 103.37 | 四肢 | 439.198 | 2.124 | 5 | 141.2717 | 57.5 | 7 | 12 | 153.2717 | 8 | 10.8861 | 459.448 | 2.124
[43 empty] | 1' | 22 | 252.3972 | 41 | -- | 14 | 2.51 | 334.3972 | 139.6997 | 0 | 2' | 252.3972 | 41 | 12 | 334.3972 | 6 | 17.813 | 4 | -- | 41.8 | 12 | 1.39 | 61.8 | 42 | 23.0441 | -- |  |  | 6 | 38.2242 |  | 20 | 12 | 50.2242 | 21 | 9.3639
一端现浇盖板尺寸及数量表 (Lo=6.0m φ=30o)
[33 empty] | 计算 跨径 L (m) | 净跨径 L0 (m) | 板长 L1 (cm) | 填土高 Th (m) | 斜交角 | 短边长度 | 短边长度 | 长边长度 | 盖板厚 | a（cm） | (N1、N1’)主钢筋 | [9 empty] | (N2、N2')上层钢筋 | [6 empty] | (N3)/(N3')箍筋@12.5cm、N4架立钢筋 | [8 empty] | HRB335钢筋总计(kg) | C35砼 数量 (m3) | (N5、N6)角隅钢筋 | [7 empty] | HRB335钢筋总计(kg) | C35砼 数量 (m3)
[37 empty] | φ (o) | Ld试算 (cm) | Ld (cm) | Lc (cm) | d1 (cm) |  | 编号 | 直径 (mm) | X(cm) | Y(cm) | 根数n1 | 斜筋 下排根数n2 | 外径 | 长度 (cm) | 重量 (kg) | 备注 | 编号 | X(cm) | Y(cm) | 直径 (mm) | 长度 (cm) | 根数n3/n4 | 重量 (kg) | 编号 | X(cm) | Y(cm) | 直径 (mm) | 外径 | 长度 (cm) | 根数 | 重量 (kg) | 备注 |  |  | 编号 | X(cm) | φ' (o) | n5/n6 | 直径 (mm) | 长度 (cm) | 根数 | 重量 (kg)
[33 empty] | 2.4 | 2 | 236 | 0.5m<Th≤4.0m | 30 | 156 | 149 | 285 | 25 | 8 | 1 | 20 | 228 | 16 | 18 | -- | 2.27 | 260 | 115.4158 | 0 | 2 | 228 | 16 | 12 | 260 | 7 | 16.1582 | 3 | 208.5 | 16.8 | 10 | 1.16 | 470.6 | 19 | 55.1271 | 双肢 | 345.1209 | 1.2803 | 5 | 138.5641 | 60 | 6 | 12 | 150.5641 | 7 | 9.3571 | 363.1738 | 1.2803
[43 empty] | 1' | 20 | 264.5093 | 16 | -- | 17 | 2.27 | 296.5093 | 124.3102 | 0 | 2' | 264.5093 | 16 | 12 | 296.5093 | 7 | 18.4272 | 4 | -- | 16.8 | 12 | 1.39 | 36.8 | 48 | 15.6823 | -- |  |  | 6 | 34.641 |  | 20 | 12 | 46.641 | 21 | 8.6958
[35 empty] | 236 | 2.0m<Th≤4.0m | 30 | 156 | 149 | 285 | 25 | 8 | 1 | 20 | 228 | 16 | 18 | -- | 2.27 | 260 | 115.4158 | 0 | 2 | 228 | 16 | 12 | 260 | 7 | 16.1582 | 3 | 208.5 | 16.8 | 10 | 1.16 | 474.6 | 19 | 55.5957 | 双肢 | 345.5894 | 1.2803 | 5 | 86.6025 | 60 | 3 | 12 | 98.6025 | 4 | 3.5016 | 364.5288 | 1.2803
[43 empty] | 1' | 20 | 264.5093 | 16 | -- | 17 | 2.27 | 296.5093 | 124.3102 | 0 | 2' | 264.5093 | 16 | 12 | 296.5093 | 7 | 18.4272 | 4 | -- | 16.8 | 12 | 1.39 | 36.8 | 48 | 15.6823 | -- |  |  | 6 | 103.923 |  | 14 | 12 | 115.923 | 15 | 15.4377
[35 empty] | 236 | 4.0m<Th≤6.0m | 30 | 156 | 149 | 285 | 35 | 8 | 1 | 20 | 228 | 26 | 18 | -- | 2.27 | 280 | 124.294 | 0 | 2 | 228 | 26 | 12 | 280 | 7 | 17.4012 | 3 | 208.5 | 26.8 | 10 | 1.16 | 490.6 | 19 | 57.4699 | 双肢 | 371.4741 | 1.7924 | 5 | 138.5641 | 60 | 6 | 12 | 150.5641 | 7 | 9.3571 | 389.527 | 1.7924
[43 empty] | 1' | 20 | 264.5093 | 26 | -- | 17 | 2.27 | 316.5093 | 132.6951 | 0 | 2' | 264.5093 | 26 | 12 | 316.5093 | 7 | 19.6701 | 4 | -- | 26.8 | 12 | 1.39 | 46.8 | 48 | 19.9439 | -- |  |  | 6 | 34.641 |  | 20 | 12 | 46.641 | 21 | 8.6958
[35 empty] | 236 | 6.0m<Th≤8.0m | 30 | 156 | 149 | 285 | 35 | 8 | 1 | 20 | 228 | 26 | 18 | -- | 2.27 | 280 | 124.294 | 0 | 2 | 228 | 26 | 12 | 280 | 7 | 17.4012 | 3 | 208.5 | 26.8 | 12 | 1.39 | 490.6 | 19 | 82.7567 | 双肢 | 396.7609 | 1.7924 | 5 | 138.5641 | 60 | 6 | 12 | 150.5641 | 7 | 9.3571 | 414.8138 | 1.7924
[43 empty] | 1' | 20 | 264.5093 | 26 | -- | 17 | 2.27 | 316.5093 | 132.6951 | 0 | 2' | 264.5093 | 26 | 12 | 316.5093 | 7 | 19.6701 | 4 | -- | 26.8 | 12 | 1.39 | 46.8 | 48 | 19.9439 | -- |  |  | 6 | 34.641 |  | 20 | 12 | 46.641 | 21 | 8.6958
[35 empty] | 236 | 8.0m<Th≤10.0m | 30 | 156 | 149 | 285 | 40 | 8 | 1 | 20 | 228 | 31 | 18 | -- | 2.27 | 290 | 128.733 | 0 | 2 | 228 | 31 | 12 | 290 | 7 | 18.0226 | 3 | 208.5 | 31.8 | 12 | 1.39 | 500.6 | 19 | 84.4435 | 双肢 | 410.453 | 2.0485 | 5 | 138.5641 | 60 | 6 | 12 | 150.5641 | 7 | 9.3571 | 428.5059 | 2.0485
[43 empty] | 1' | 20 | 264.5093 | 31 | -- | 17 | 2.27 | 326.5093 | 136.8876 | 0 | 2' | 264.5093 | 31 | 12 | 326.5093 | 7 | 20.2916 | 4 | -- | 31.8 | 12 | 1.39 | 51.8 | 48 | 22.0746 | -- |  |  | 6 | 34.641 |  | 20 | 12 | 46.641 | 21 | 8.6958
[35 empty] | 236 | 10.0m<Th≤12.0m | 30 | 156 | 149 | 285 | 40 | 8 | 1 | 20 | 228 | 31 | 18 | -- | 2.27 | 290 | 128.733 | 0 | 2 | 228 | 31 | 12 | 290 | 7 | 18.0226 | 3 | 208.5 | 31.8 | 12 | 1.39 | 500.6 | 19 | 84.4435 | 双肢 | 410.453 | 2.0485 | 5 | 138.5641 | 60 | 6 | 12 | 150.5641 | 7 | 9.3571 | 428.5059 | 2.0485
[43 empty] | 1' | 20 | 264.5093 | 31 | -- | 17 | 2.27 | 326.5093 | 136.8876 | 0 | 2' | 264.5093 | 31 | 12 | 326.5093 | 7 | 20.2916 | 4 | -- | 31.8 | 12 | 1.39 | 51.8 | 48 | 22.0746 | -- |  |  | 6 | 34.641 |  | 20 | 12 | 46.641 | 21 | 8.6958
[35 empty] | 236 | 12.0m<Th≤14.0m | 30 | 156 | 149 | 285 | 45 | 8 | 1 | 22 | 228 | 36 | 18 | -- | 2.51 | 300 | 161.1383 | 0 | 2 | 228 | 36 | 12 | 300 | 7 | 18.6441 | 3' | 122.67 | 36.8 | 10 | 1.16 | 338.94 | 38 | 79.4083 | 四肢 | 475.0159 | 2.3045 | 5 | 138.5641 | 60 | 6 | 12 | 150.5641 | 7 | 9.3571 | 493.0688 | 2.3045
[43 empty] | 1' | 22 | 264.5093 | 36 | -- | 17 | 2.51 | 336.5093 | 170.7068 | 0 | 2' | 264.5093 | 36 | 12 | 336.5093 | 7 | 20.913 | 4 | -- | 36.8 | 12 | 1.39 | 56.8 | 48 | 24.2054 | -- |  |  | 6 | 34.641 |  | 20 | 12 | 46.641 | 21 | 8.6958
[35 empty] | 236 | 14.0m<Th≤16.0m | 30 | 156 | 149 | 285 | 45 | 8 | 1 | 22 | 228 | 36 | 18 | -- | 2.51 | 300 | 161.1383 | 0 | 2 | 228 | 36 | 12 | 300 | 7 | 18.6441 | 3' | 122.67 | 36.8 | 10 | 1.16 | 338.94 | 38 | 79.4083 | 四肢 | 475.0159 | 2.3045 | 5 | 138.5641 | 60 | 6 | 12 | 150.5641 | 7 | 9.3571 | 493.0688 | 2.3045
[43 empty] | 1' | 22 | 264.5093 | 36 | -- | 17 | 2.51 | 336.5093 | 170.7068 | 0 | 2' | 264.5093 | 36 | 12 | 336.5093 | 7 | 20.913 | 4 | -- | 36.8 | 12 | 1.39 | 56.8 | 48 | 24.2054 | -- |  |  | 6 | 34.641 |  | 20 | 12 | 46.641 | 21 | 8.6958
[35 empty] | 236 | 16.0m<Th≤18.0m | 30 | 156 | 149 | 285 | 50 | 8 | 1 | 22 | 228 | 41 | 18 | -- | 2.51 | 310 | 166.5095 | 0 | 2 | 228 | 41 | 12 | 310 | 7 | 19.2656 | 3' | 122.9 | 41.8 | 12 | 1.39 | 349.4 | 38 | 117.8769 | 四肢 | 527.3023 | 2.5606 | 5 | 138.5641 | 60 | 6 | 12 | 150.5641 | 7 | 9.3571 | 545.3552 | 2.5606
[43 empty] | 1' | 22 | 264.5093 | 41 | -- | 17 | 2.51 | 346.5093 | 175.7797 | 0 | 2' | 264.5093 | 41 | 12 | 346.5093 | 7 | 21.5345 | 4 | -- | 41.8 | 12 | 1.39 | 61.8 | 48 | 26.3361 | -- |  |  | 6 | 34.641 |  | 20 | 12 | 46.641 | 21 | 8.6958
[35 empty] | 236 | 18.0m<Th≤20.0m | 30 | 156 | 149 | 285 | 50 | 8 | 1 | 22 | 228 | 41 | 18 | -- | 2.51 | 310 | 166.5095 | 0 | 2 | 228 | 41 | 12 | 310 | 7 | 19.2656 | 3' | 122.9 | 41.8 | 12 | 1.39 | 349.4 | 38 | 117.8769 | 四肢 | 527.3023 | 2.5606 | 5 | 138.5641 | 60 | 6 | 12 | 150.5641 | 7 | 9.3571 | 545.3552 | 2.5606
[43 empty] | 1' | 22 | 264.5093 | 41 | -- | 17 | 2.51 | 346.5093 | 175.7797 | 0 | 2' | 264.5093 | 41 | 12 | 346.5093 | 7 | 21.5345 | 4 | -- | 41.8 | 12 | 1.39 | 61.8 | 48 | 26.3361 | -- |  |  | 6 | 34.641 |  | 20 | 12 | 46.641 | 21 | 8.6958
一端现浇盖板尺寸及数量表 (Lo=6.0m φ=35o)
[33 empty] | 计算 跨径 L (m) | 净跨径 L0 (m) | 板长 L1 (cm) | 填土高 Th (m) | 斜交角 | 短边长度 | 短边长度 | 长边长度 | 盖板厚 | a（cm） | (N1、N1’)主钢筋 | [9 empty] | (N2、N2')上层钢筋 | [6 empty] | (N3)/(N3')箍筋@12.5cm、N4架立钢筋 | [8 empty] | HRB335钢筋总计(kg) | C35砼 数量 (m3) | (N5、N6)角隅钢筋 | [7 empty] | HRB335钢筋总计(kg) | C35砼 数量 (m3)
[37 empty] | φ (o) | Ld试算 (cm) | Ld (cm) | Lc (cm) | d1 (cm) |  | 编号 | 直径 (mm) | X(cm) | Y(cm) | 根数n1 | 斜筋 下排根数n2 | 外径 | 长度 (cm) | 重量 (kg) | 备注 | 编号 | X(cm) | Y(cm) | 直径 (mm) | 长度 (cm) | 根数n3/n4 | 重量 (kg) | 编号 | X(cm) | Y(cm) | 直径 (mm) | 外径 | 长度 (cm) | 根数 | 重量 (kg) | 备注 |  |  | 编号 | X(cm) | φ' (o) | n5/n6 | 直径 (mm) | 长度 (cm) | 根数 | 重量 (kg)
[33 empty] | 2.4 | 2 | 236 | 0.5m<Th≤4.0m | 35 | 185 | 181 | 346 | 25 | 8 | 1 | 20 | 228 | 16 | 22 | -- | 2.27 | 260 | 141.0638 | 0 | 2 | 228 | 16 | 12 | 260 | 9 | 20.7748 | 3 | 255 | 16.8 | 10 | 1.16 | 563.6 | 19 | 66.0213 | 双肢 | 434.0363 | 1.5547 | 5 | 134.4687 | 62.5 | 5 | 12 | 146.4687 | 6 | 7.8022 | 449.8991 | 1.5547
[43 empty] | 1' | 20 | 280.1028 | 16 | -- | 21 | 2.27 | 312.1028 | 161.6354 | 0 | 2' | 280.1028 | 16 | 12 | 312.1028 | 9 | 24.938 | 4 | -- | 16.8 | 12 | 1.39 | 36.8 | 60 | 19.6029 | -- |  |  | 6 | 31.234 |  | 20 | 12 | 43.234 | 21 | 8.0606
[35 empty] | 236 | 2.0m<Th≤4.0m | 35 | 185 | 181 | 346 | 25 | 8 | 1 | 20 | 228 | 16 | 22 | -- | 2.27 | 260 | 141.0638 | 0 | 2 | 228 | 16 | 12 | 260 | 9 | 20.7748 | 3 | 255 | 16.8 | 10 | 1.16 | 567.6 | 19 | 66.4899 | 双肢 | 434.5049 | 1.5547 | 5 | 96.0491 | 62.5 | 3 | 12 | 108.0491 | 4 | 3.8371 | 454.5716 | 1.5547
[43 empty] | 1' | 20 | 280.1028 | 16 | -- | 21 | 2.27 | 312.1028 | 161.6354 | 0 | 2' | 280.1028 | 16 | 12 | 312.1028 | 9 | 24.938 | 4 | -- | 16.8 | 12 | 1.39 | 36.8 | 60 | 19.6029 | -- |  |  | 6 | 109.8697 |  | 14 | 12 | 121.8697 | 15 | 16.2296
[35 empty] | 236 | 4.0m<Th≤6.0m | 35 | 185 | 181 | 346 | 35 | 8 | 1 | 20 | 228 | 26 | 22 | -- | 2.27 | 280 | 151.9149 | 0 | 2 | 228 | 26 | 12 | 280 | 9 | 22.3729 | 3 | 255 | 26.8 | 10 | 1.16 | 583.6 | 19 | 68.3642 | 双肢 | 466.1111 | 2.1765 | 5 | 134.4687 | 62.5 | 5 | 12 | 146.4687 | 6 | 7.8022 | 481.9739 | 2.1765
[43 empty] | 1' | 20 | 280.1028 | 26 | -- | 21 | 2.27 | 332.1028 | 171.9932 | 0 | 2' | 280.1028 | 26 | 12 | 332.1028 | 9 | 26.5361 | 4 | -- | 26.8 | 12 | 1.39 | 46.8 | 60 | 24.9298 | -- |  |  | 6 | 31.234 |  | 20 | 12 | 43.234 | 21 | 8.0606
[35 empty] | 236 | 6.0m<Th≤8.0m | 35 | 185 | 181 | 346 | 35 | 8 | 1 | 20 | 228 | 26 | 22 | -- | 2.27 | 280 | 151.9149 | 0 | 2 | 228 | 26 | 12 | 280 | 9 | 22.3729 | 3 | 255 | 26.8 | 12 | 1.39 | 583.6 | 19 | 98.4444 | 双肢 | 496.1913 | 2.1765 | 5 | 134.4687 | 62.5 | 5 | 12 | 146.4687 | 6 | 7.8022 | 512.0541 | 2.1765
[43 empty] | 1' | 20 | 280.1028 | 26 | -- | 21 | 2.27 | 332.1028 | 171.9932 | 0 | 2' | 280.1028 | 26 | 12 | 332.1028 | 9 | 26.5361 | 4 | -- | 26.8 | 12 | 1.39 | 46.8 | 60 | 24.9298 | -- |  |  | 6 | 31.234 |  | 20 | 12 | 43.234 | 21 | 8.0606
[35 empty] | 236 | 8.0m<Th≤10.0m | 35 | 185 | 181 | 346 | 40 | 8 | 1 | 20 | 228 | 31 | 22 | -- | 2.27 | 290 | 157.3404 | 0 | 2 | 228 | 31 | 12 | 290 | 9 | 23.1719 | 3 | 255 | 31.8 | 12 | 1.39 | 593.6 | 19 | 100.1312 | 双肢 | 512.7441 | 2.4874 | 5 | 134.4687 | 62.5 | 5 | 12 | 146.4687 | 6 | 7.8022 | 528.6069 | 2.4874
[43 empty] | 1' | 20 | 280.1028 | 31 | -- | 21 | 2.27 | 342.1028 | 177.1722 | 0 | 2' | 280.1028 | 31 | 12 | 342.1028 | 9 | 27.3351 | 4 | -- | 31.8 | 12 | 1.39 | 51.8 | 60 | 27.5933 | -- |  |  | 6 | 31.234 |  | 20 | 12 | 43.234 | 21 | 8.0606
[35 empty] | 236 | 10.0m<Th≤12.0m | 35 | 185 | 181 | 346 | 40 | 8 | 1 | 20 | 228 | 31 | 22 | -- | 2.27 | 290 | 157.3404 | 0 | 2 | 228 | 31 | 12 | 290 | 9 | 23.1719 | 3 | 255 | 31.8 | 12 | 1.39 | 593.6 | 19 | 100.1312 | 双肢 | 512.7441 | 2.4874 | 5 | 134.4687 | 62.5 | 5 | 12 | 146.4687 | 6 | 7.8022 | 528.6069 | 2.4874
[43 empty] | 1' | 20 | 280.1028 | 31 | -- | 21 | 2.27 | 342.1028 | 177.1722 | 0 | 2' | 280.1028 | 31 | 12 | 342.1028 | 9 | 27.3351 | 4 | -- | 31.8 | 12 | 1.39 | 51.8 | 60 | 27.5933 | -- |  |  | 6 | 31.234 |  | 20 | 12 | 43.234 | 21 | 8.0606
[35 empty] | 236 | 12.0m<Th≤14.0m | 35 | 185 | 181 | 346 | 45 | 8 | 1 | 22 | 228 | 36 | 22 | -- | 2.51 | 300 | 196.9468 | 0 | 2 | 228 | 36 | 12 | 300 | 9 | 23.971 | 3' | 150.92 | 36.8 | 10 | 1.16 | 395.44 | 38 | 92.6454 | 四肢 | 592.5988 | 2.7984 | 5 | 134.4687 | 62.5 | 5 | 12 | 146.4687 | 6 | 7.8022 | 608.4616 | 2.7984
[43 empty] | 1' | 22 | 280.1028 | 36 | -- | 21 | 2.51 | 352.1028 | 220.6448 | 0 | 2' | 280.1028 | 36 | 12 | 352.1028 | 9 | 28.1342 | 4 | -- | 36.8 | 12 | 1.39 | 56.8 | 60 | 30.2567 | -- |  |  | 6 | 31.234 |  | 20 | 12 | 43.234 | 21 | 8.0606
[35 empty] | 236 | 14.0m<Th≤16.0m | 35 | 185 | 181 | 346 | 45 | 8 | 1 | 22 | 228 | 36 | 22 | -- | 2.51 | 300 | 196.9468 | 0 | 2 | 228 | 36 | 12 | 300 | 9 | 23.971 | 3' | 150.92 | 36.8 | 10 | 1.16 | 395.44 | 38 | 92.6454 | 四肢 | 592.5988 | 2.7984 | 5 | 134.4687 | 62.5 | 5 | 12 | 146.4687 | 6 | 7.8022 | 608.4616 | 2.7984
[43 empty] | 1' | 22 | 280.1028 | 36 | -- | 21 | 2.51 | 352.1028 | 220.6448 | 0 | 2' | 280.1028 | 36 | 12 | 352.1028 | 9 | 28.1342 | 4 | -- | 36.8 | 12 | 1.39 | 56.8 | 60 | 30.2567 | -- |  |  | 6 | 31.234 |  | 20 | 12 | 43.234 | 21 | 8.0606
[35 empty] | 236 | 16.0m<Th≤18.0m | 35 | 185 | 181 | 346 | 50 | 8 | 1 | 22 | 228 | 41 | 22 | -- | 2.51 | 310 | 203.5116 | 0 | 2 | 228 | 41 | 12 | 310 | 9 | 24.77 | 3' | 151.15 | 41.8 | 12 | 1.39 | 405.9 | 38 | 136.9382 | 四肢 | 653.9845 | 3.1093 | 5 | 134.4687 | 62.5 | 5 | 12 | 146.4687 | 6 | 7.8022 | 669.8473 | 3.1093
[43 empty] | 1' | 22 | 280.1028 | 41 | -- | 21 | 2.51 | 362.1028 | 226.9113 | 0 | 2' | 280.1028 | 41 | 12 | 362.1028 | 9 | 28.9332 | 4 | -- | 41.8 | 12 | 1.39 | 61.8 | 60 | 32.9201 | -- |  |  | 6 | 31.234 |  | 20 | 12 | 43.234 | 21 | 8.0606
[35 empty] | 236 | 18.0m<Th≤20.0m | 35 | 185 | 181 | 346 | 50 | 8 | 1 | 22 | 228 | 41 | 22 | -- | 2.51 | 310 | 203.5116 | 0 | 2 | 228 | 41 | 12 | 310 | 9 | 24.77 | 3' | 151.15 | 41.8 | 12 | 1.39 | 405.9 | 38 | 136.9382 | 四肢 | 653.9845 | 3.1093 | 5 | 134.4687 | 62.5 | 5 | 12 | 146.4687 | 6 | 7.8022 | 669.8473 | 3.1093
[43 empty] | 1' | 22 | 280.1028 | 41 | -- | 21 | 2.51 | 362.1028 | 226.9113 | 0 | 2' | 280.1028 | 41 | 12 | 362.1028 | 9 | 28.9332 | 4 | -- | 41.8 | 12 | 1.39 | 61.8 | 60 | 32.9201 | -- |  |  | 6 | 31.234 |  | 20 | 12 | 43.234 | 21 | 8.0606
一端现浇盖板尺寸及数量表 (Lo=6.0m φ=40o)
[33 empty] | 计算 跨径 L (m) | 净跨径 L0 (m) | 板长 L1 (cm) | 填土高 Th (m) | 斜交角 | 短边长度 | 短边长度 | 长边长度 | 盖板厚 | a（cm） | (N1、N1’)主钢筋 | [9 empty] | (N2、N2')上层钢筋 | [6 empty] | (N3)/(N3')箍筋@12.5cm、N4架立钢筋 | [8 empty] | HRB335钢筋总计(kg) | C35砼 数量 (m3) | (N5、N6)角隅钢筋 | [7 empty] | HRB335钢筋总计(kg) | C35砼 数量 (m3)
[37 empty] | φ (o) | Ld试算 (cm) | Ld (cm) | Lc (cm) | d1 (cm) |  | 编号 | 直径 (mm) | X(cm) | Y(cm) | 根数n1 | 斜筋 下排根数n2 | 外径 | 长度 (cm) | 重量 (kg) | 备注 | 编号 | X(cm) | Y(cm) | 直径 (mm) | 长度 (cm) | 根数n3/n4 | 重量 (kg) | 编号 | X(cm) | Y(cm) | 直径 (mm) | 外径 | 长度 (cm) | 根数 | 重量 (kg) | 备注 |  |  | 编号 | X(cm) | φ' (o) | n5/n6 | 直径 (mm) | 长度 (cm) | 根数 | 重量 (kg)
[33 empty] | 2.4 | 2 | 236 | 0.5m<Th≤4.0m | 40 | 218 | 213 | 411 | 25 | 8 | 1 | 20 | 228 | 16 | 26 | -- | 2.27 | 260 | 166.7118 | 0 | 2 | 228 | 16 | 12 | 260 | 11 | 25.3915 | 3 | 303.5 | 16.8 | 10 | 1.16 | 660.6 | 19 | 77.3841 | 双肢 | 527.2304 | 1.8408 | 5 | 150.1155 | 65 | 5 | 12 | 162.1155 | 6 | 8.6357 | 543.3198 | 1.8408
[43 empty] | 1' | 20 | 300.0761 | 16 | -- | 25 | 2.27 | 332.0761 | 204.7374 | 0 | 2' | 300.0761 | 16 | 12 | 332.0761 | 10 | 29.4822 | 4 | -- | 16.8 | 12 | 1.39 | 36.8 | 72 | 23.5235 | -- |  |  | 6 | 27.9785 |  | 20 | 12 | 39.9785 | 21 | 7.4536
[35 empty] | 236 | 2.0m<Th≤4.0m | 40 | 218 | 213 | 411 | 25 | 8 | 1 | 20 | 228 | 16 | 26 | -- | 2.27 | 260 | 166.7118 | 0 | 2 | 228 | 16 | 12 | 260 | 11 | 25.3915 | 3 | 303.5 | 16.8 | 10 | 1.16 | 664.6 | 19 | 77.8527 | 双肢 | 527.699 | 1.8408 | 5 | 107.2253 | 65 | 3 | 12 | 119.2253 | 4 | 4.234 | 549.177 | 1.8408
[43 empty] | 1' | 20 | 300.0761 | 16 | -- | 25 | 2.27 | 332.0761 | 204.7374 | 0 | 2' | 300.0761 | 16 | 12 | 332.0761 | 10 | 29.4822 | 4 | -- | 16.8 | 12 | 1.39 | 36.8 | 72 | 23.5235 | -- |  |  | 6 | 117.4867 |  | 14 | 12 | 129.4867 | 15 | 17.244
[35 empty] | 236 | 4.0m<Th≤6.0m | 40 | 218 | 213 | 411 | 35 | 8 | 1 | 20 | 228 | 26 | 26 | -- | 2.27 | 280 | 179.5357 | 0 | 2 | 228 | 26 | 12 | 280 | 11 | 27.3447 | 3 | 303.5 | 26.8 | 10 | 1.16 | 680.6 | 19 | 79.7269 | 双肢 | 564.8491 | 2.5771 | 5 | 150.1155 | 65 | 5 | 12 | 162.1155 | 6 | 8.6357 | 580.9384 | 2.5771
[43 empty] | 1' | 20 | 300.0761 | 26 | -- | 25 | 2.27 | 352.0761 | 217.0682 | 0 | 2' | 300.0761 | 26 | 12 | 352.0761 | 10 | 31.2578 | 4 | -- | 26.8 | 12 | 1.39 | 46.8 | 72 | 29.9158 | -- |  |  | 6 | 27.9785 |  | 20 | 12 | 39.9785 | 21 | 7.4536
[35 empty] | 236 | 6.0m<Th≤8.0m | 40 | 218 | 213 | 411 | 35 | 8 | 1 | 20 | 228 | 26 | 26 | -- | 2.27 | 280 | 179.5357 | 0 | 2 | 228 | 26 | 12 | 280 | 11 | 27.3447 | 3 | 303.5 | 26.8 | 12 | 1.39 | 680.6 | 19 | 114.8068 | 双肢 | 599.9289 | 2.5771 | 5 | 150.1155 | 65 | 5 | 12 | 162.1155 | 6 | 8.6357 | 616.0183 | 2.5771
[43 empty] | 1' | 20 | 300.0761 | 26 | -- | 25 | 2.27 | 352.0761 | 217.0682 | 0 | 2' | 300.0761 | 26 | 12 | 352.0761 | 10 | 31.2578 | 4 | -- | 26.8 | 12 | 1.39 | 46.8 | 72 | 29.9158 | -- |  |  | 6 | 27.9785 |  | 20 | 12 | 39.9785 | 21 | 7.4536
[35 empty] | 236 | 8.0m<Th≤10.0m | 40 | 218 | 213 | 411 | 40 | 8 | 1 | 20 | 228 | 31 | 26 | -- | 2.27 | 290 | 185.9477 | 0 | 2 | 228 | 31 | 12 | 290 | 11 | 28.3213 | 3 | 303.5 | 31.8 | 12 | 1.39 | 690.6 | 19 | 116.4936 | 双肢 | 619.2537 | 2.9453 | 5 | 150.1155 | 65 | 5 | 12 | 162.1155 | 6 | 8.6357 | 635.343 | 2.9453
[43 empty] | 1' | 20 | 300.0761 | 31 | -- | 25 | 2.27 | 362.0761 | 223.2335 | 0 | 2' | 300.0761 | 31 | 12 | 362.0761 | 10 | 32.1456 | 4 | -- | 31.8 | 12 | 1.39 | 51.8 | 72 | 33.1119 | -- |  |  | 6 | 27.9785 |  | 20 | 12 | 39.9785 | 21 | 7.4536
[35 empty] | 236 | 10.0m<Th≤12.0m | 40 | 218 | 213 | 411 | 40 | 8 | 1 | 20 | 228 | 31 | 26 | -- | 2.27 | 290 | 185.9477 | 0 | 2 | 228 | 31 | 12 | 290 | 11 | 28.3213 | 3 | 303.5 | 31.8 | 12 | 1.39 | 690.6 | 19 | 116.4936 | 双肢 | 619.2537 | 2.9453 | 5 | 150.1155 | 65 | 5 | 12 | 162.1155 | 6 | 8.6357 | 635.343 | 2.9453
[43 empty] | 1' | 20 | 300.0761 | 31 | -- | 25 | 2.27 | 362.0761 | 223.2335 | 0 | 2' | 300.0761 | 31 | 12 | 362.0761 | 10 | 32.1456 | 4 | -- | 31.8 | 12 | 1.39 | 51.8 | 72 | 33.1119 | -- |  |  | 6 | 27.9785 |  | 20 | 12 | 39.9785 | 21 | 7.4536
[35 empty] | 236 | 12.0m<Th≤14.0m | 40 | 218 | 213 | 411 | 45 | 8 | 1 | 22 | 228 | 36 | 26 | -- | 2.51 | 300 | 232.7553 | 0 | 2 | 228 | 36 | 12 | 300 | 11 | 29.2979 | 3' | 180.17 | 36.8 | 10 | 1.16 | 453.94 | 38 | 106.351 | 四肢 | 715.3183 | 3.3134 | 5 | 150.1155 | 65 | 5 | 12 | 162.1155 | 6 | 8.6357 | 731.4076 | 3.3134
[43 empty] | 1' | 22 | 300.0761 | 36 | -- | 25 | 2.51 | 372.0761 | 277.5727 | 0 | 2' | 300.0761 | 36 | 12 | 372.0761 | 10 | 33.0334 | 4 | -- | 36.8 | 12 | 1.39 | 56.8 | 72 | 36.308 | -- |  |  | 6 | 27.9785 |  | 20 | 12 | 39.9785 | 21 | 7.4536
[35 empty] | 236 | 14.0m<Th≤16.0m | 40 | 218 | 213 | 411 | 45 | 8 | 1 | 22 | 228 | 36 | 26 | -- | 2.51 | 300 | 232.7553 | 0 | 2 | 228 | 36 | 12 | 300 | 11 | 29.2979 | 3' | 180.17 | 36.8 | 10 | 1.16 | 453.94 | 38 | 106.351 | 四肢 | 715.3183 | 3.3134 | 5 | 150.1155 | 65 | 5 | 12 | 162.1155 | 6 | 8.6357 | 731.4076 | 3.3134
[43 empty] | 1' | 22 | 300.0761 | 36 | -- | 25 | 2.51 | 372.0761 | 277.5727 | 0 | 2' | 300.0761 | 36 | 12 | 372.0761 | 10 | 33.0334 | 4 | -- | 36.8 | 12 | 1.39 | 56.8 | 72 | 36.308 | -- |  |  | 6 | 27.9785 |  | 20 | 12 | 39.9785 | 21 | 7.4536
[35 empty] | 236 | 16.0m<Th≤18.0m | 40 | 218 | 213 | 411 | 50 | 8 | 1 | 22 | 228 | 41 | 26 | -- | 2.51 | 310 | 240.5138 | 0 | 2 | 228 | 41 | 12 | 310 | 11 | 30.2745 | 3' | 180.4 | 41.8 | 12 | 1.39 | 464.4 | 38 | 156.6743 | 四肢 | 785.9208 | 3.6816 | 5 | 150.1155 | 65 | 5 | 12 | 162.1155 | 6 | 8.6357 | 802.0101 | 3.6816
[43 empty] | 1' | 22 | 300.0761 | 41 | -- | 25 | 2.51 | 382.0761 | 285.0328 | 0 | 2' | 300.0761 | 41 | 12 | 382.0761 | 10 | 33.9213 | 4 | -- | 41.8 | 12 | 1.39 | 61.8 | 72 | 39.5042 | -- |  |  | 6 | 27.9785 |  | 20 | 12 | 39.9785 | 21 | 7.4536
[35 empty] | 236 | 18.0m<Th≤20.0m | 40 | 218 | 213 | 411 | 50 | 8 | 1 | 22 | 228 | 41 | 26 | -- | 2.51 | 310 | 240.5138 | 0 | 2 | 228 | 41 | 12 | 310 | 11 | 30.2745 | 3' | 180.4 | 41.8 | 12 | 1.39 | 464.4 | 38 | 156.6743 | 四肢 | 785.9208 | 3.6816 | 5 | 150.1155 | 65 | 5 | 12 | 162.1155 | 6 | 8.6357 | 802.0101 | 3.6816
[43 empty] | 1' | 22 | 300.0761 | 41 | -- | 25 | 2.51 | 382.0761 | 285.0328 | 0 | 2' | 300.0761 | 41 | 12 | 382.0761 | 10 | 33.9213 | 4 | -- | 41.8 | 12 | 1.39 | 61.8 | 72 | 39.5042 | -- |  |  | 6 | 27.9785 |  | 20 | 12 | 39.9785 | 21 | 7.4536
一端现浇盖板尺寸及数量表 (Lo=6.0m φ=45o)
[33 empty] | 计算 跨径 L (m) | 净跨径 L0 (m) | 板长 L1 (cm) | 填土高 Th (m) | 斜交角 | 短边长度 | 短边长度 | 长边长度 | 盖板厚 | a（cm） | (N1、N1’)主钢筋 | [9 empty] | (N2、N2')上层钢筋 | [6 empty] | (N3)/(N3')箍筋@12.5cm、N4架立钢筋 | [8 empty] | HRB335钢筋总计(kg) | C35砼 数量 (m3) | (N5、N6)角隅钢筋 | [7 empty] | HRB335钢筋总计(kg) | C35砼 数量 (m3)
[37 empty] | φ (o) | Ld试算 (cm) | Ld (cm) | Lc (cm) | d1 (cm) |  | 编号 | 直径 (mm) | X(cm) | Y(cm) | 根数n1 | 斜筋 下排根数n2 | 外径 | 长度 (cm) | 重量 (kg) | 备注 | 编号 | X(cm) | Y(cm) | 直径 (mm) | 长度 (cm) | 根数n3/n4 | 重量 (kg) | 编号 | X(cm) | Y(cm) | 直径 (mm) | 外径 | 长度 (cm) | 根数 | 重量 (kg) | 备注 |  |  | 编号 | X(cm) | φ' (o) | n5/n6 | 直径 (mm) | 长度 (cm) | 根数 | 重量 (kg)
[33 empty] | 2.4 | 2 | 236 | 0.5m<Th≤4.0m | 45 | 256 | 253 | 489 | 25 | 8 | 1 | 20 | 228 | 16 | 31 | -- | 2.27 | 260 | 198.7717 | 0 | 2 | 228 | 16 | 12 | 260 | 13 | 30.0081 | 3 | 362.5 | 16.8 | 10 | 1.16 | 778.6 | 19 | 91.2069 | 双肢 | 643.3655 | 2.1889 | 5 | 144.8528 | 67.5 | 4 | 12 | 156.8528 | 5 | 6.9628 | 658.2764 | 2.1889
[43 empty] | 1' | 20 | 325.7544 | 16 | -- | 29 | 2.27 | 357.7544 | 255.8601 | 0 | 2' | 325.7544 | 16 | 12 | 357.7544 | 12 | 38.1143 | 4 | -- | 16.8 | 12 | 1.39 | 36.8 | 90 | 29.4044 | -- |  |  | 6 | 26.9239 |  | 22 | 12 | 38.9239 | 23 | 7.9481
[35 empty] | 236 | 2.0m<Th≤4.0m | 45 | 256 | 253 | 489 | 25 | 8 | 1 | 20 | 228 | 16 | 31 | -- | 2.27 | 260 | 198.7717 | 0 | 2 | 228 | 16 | 12 | 260 | 13 | 30.0081 | 3 | 362.5 | 16.8 | 10 | 1.16 | 782.6 | 19 | 91.6754 | 双肢 | 643.8341 | 2.1889 | 5 | 96.5685 | 67.5 | 2 | 12 | 108.5685 | 3 | 2.8917 | 669.8814 | 2.1889
[43 empty] | 1' | 20 | 325.7544 | 16 | -- | 29 | 2.27 | 357.7544 | 255.8601 | 0 | 2' | 325.7544 | 16 | 12 | 357.7544 | 12 | 38.1143 | 4 | -- | 16.8 | 12 | 1.39 | 36.8 | 90 | 29.4044 | -- |  |  | 6 | 141.4214 |  | 16 | 12 | 153.4214 | 17 | 23.1556
[35 empty] | 236 | 4.0m<Th≤6.0m | 45 | 256 | 253 | 489 | 35 | 8 | 1 | 20 | 228 | 26 | 31 | -- | 2.27 | 280 | 214.0618 | 0 | 2 | 228 | 26 | 12 | 280 | 13 | 32.3164 | 3 | 362.5 | 26.8 | 10 | 1.16 | 798.6 | 19 | 93.5497 | 双肢 | 687.7315 | 3.0645 | 5 | 144.8528 | 67.5 | 4 | 12 | 156.8528 | 5 | 6.9628 | 702.6425 | 3.0645
[43 empty] | 1' | 20 | 325.7544 | 26 | -- | 29 | 2.27 | 377.7544 | 270.1637 | 0 | 2' | 325.7544 | 26 | 12 | 377.7544 | 12 | 40.2451 | 4 | -- | 26.8 | 12 | 1.39 | 46.8 | 90 | 37.3947 | -- |  |  | 6 | 26.9239 |  | 22 | 12 | 38.9239 | 23 | 7.9481
[35 empty] | 236 | 6.0m<Th≤8.0m | 45 | 256 | 253 | 489 | 35 | 8 | 1 | 20 | 228 | 26 | 31 | -- | 2.27 | 280 | 214.0618 | 0 | 2 | 228 | 26 | 12 | 280 | 13 | 32.3164 | 3 | 362.5 | 26.8 | 12 | 1.39 | 798.6 | 19 | 134.7116 | 双肢 | 728.8934 | 3.0645 | 5 | 144.8528 | 67.5 | 4 | 12 | 156.8528 | 5 | 6.9628 | 743.8044 | 3.0645
[37 empty] | 45.3333 | [5 empty] | 1' | 20 | 325.7544 | 26 | -- | 29 | 2.27 | 377.7544 | 270.1637 | 0 | 2' | 325.7544 | 26 | 12 | 377.7544 | 12 | 40.2451 | 4 | -- | 26.8 | 12 | 1.39 | 46.8 | 90 | 37.3947 | -- |  |  | 6 | 26.9239 |  | 22 | 12 | 38.9239 | 23 | 7.9481
[35 empty] | 236 | 8.0m<Th≤10.0m | 45 | 256 | 253 | 489 | 40 | 8 | 1 | 20 | 228 | 31 | 31 | -- | 2.27 | 290 | 221.7069 | 0 | 2 | 228 | 31 | 12 | 290 | 13 | 33.4706 | 3 | 362.5 | 31.8 | 12 | 1.39 | 808.6 | 19 | 136.3984 | 双肢 | 751.5919 | 3.5022 | 5 | 144.8528 | 67.5 | 4 | 12 | 156.8528 | 5 | 6.9628 | 766.5028 | 3.5022
[37 empty] | 45.3333 | [5 empty] | 1' | 20 | 325.7544 | 31 | -- | 29 | 2.27 | 387.7544 | 277.3156 | 0 | 2' | 325.7544 | 31 | 12 | 387.7544 | 12 | 41.3105 | 4 | -- | 31.8 | 12 | 1.39 | 51.8 | 90 | 41.3899 | -- |  |  | 6 | 26.9239 |  | 22 | 12 | 38.9239 | 23 | 7.9481
[35 empty] | 236 | 10.0m<Th≤12.0m | 45 | 256 | 253 | 489 | 40 | 8 | 1 | 20 | 228 | 31 | 31 | -- | 2.27 | 290 | 221.7069 | 0 | 2 | 228 | 31 | 12 | 290 | 13 | 33.4706 | 3 | 362.5 | 31.8 | 12 | 1.39 | 808.6 | 19 | 136.3984 | 双肢 | 751.5919 | 3.5022 | 5 | 144.8528 | 67.5 | 4 | 12 | 156.8528 | 5 | 6.9628 | 766.5028 | 3.5022
[43 empty] | 1' | 20 | 325.7544 | 31 | -- | 29 | 2.27 | 387.7544 | 277.3156 | 0 | 2' | 325.7544 | 31 | 12 | 387.7544 | 12 | 41.3105 | 4 | -- | 31.8 | 12 | 1.39 | 51.8 | 90 | 41.3899 | -- |  |  | 6 | 26.9239 |  | 22 | 12 | 38.9239 | 23 | 7.9481
[35 empty] | 236 | 12.0m<Th≤14.0m | 45 | 256 | 253 | 489 | 45 | 8 | 1 | 22 | 228 | 36 | 31 | -- | 2.51 | 300 | 277.5159 | 0 | 2 | 228 | 36 | 12 | 300 | 13 | 34.6247 | 3' | 216.67 | 36.8 | 10 | 1.16 | 526.94 | 38 | 123.4538 | 四肢 | 867.5608 | 3.94 | 5 | 144.8528 | 67.5 | 4 | 12 | 156.8528 | 5 | 6.9628 | 882.4718 | 3.94
[37 empty] | 45.3333 | [5 empty] | 1' | 22 | 325.7544 | 36 | -- | 29 | 2.51 | 397.7544 | 344.2056 | 0 | 2' | 325.7544 | 36 | 12 | 397.7544 | 12 | 42.3758 | 4 | -- | 36.8 | 12 | 1.39 | 56.8 | 90 | 45.3851 | -- |  |  | 6 | 26.9239 |  | 22 | 12 | 38.9239 | 23 | 7.9481
[35 empty] | 236 | 14.0m<Th≤16.0m | 45 | 256 | 253 | 489 | 45 | 8 | 1 | 22 | 228 | 36 | 31 | -- | 2.51 | 300 | 277.5159 | 0 | 2 | 228 | 36 | 12 | 300 | 13 | 34.6247 | 3' | 216.67 | 36.8 | 10 | 1.16 | 526.94 | 38 | 123.4538 | 四肢 | 867.5608 | 3.94 | 5 | 144.8528 | 67.5 | 4 | 12 | 156.8528 | 5 | 6.9628 | 882.4718 | 3.94
[37 empty] | 45.3333 | [5 empty] | 1' | 22 | 325.7544 | 36 | -- | 29 | 2.51 | 397.7544 | 344.2056 | 0 | 2' | 325.7544 | 36 | 12 | 397.7544 | 12 | 42.3758 | 4 | -- | 36.8 | 12 | 1.39 | 56.8 | 90 | 45.3851 | -- |  |  | 6 | 26.9239 |  | 22 | 12 | 38.9239 | 23 | 7.9481
[35 empty] | 236 | 16.0m<Th≤18.0m | 45 | 256 | 253 | 489 | 50 | 8 | 1 | 22 | 228 | 41 | 31 | -- | 2.51 | 310 | 286.7664 | 0 | 2 | 228 | 41 | 12 | 310 | 13 | 35.7789 | 3' | 216.9 | 41.8 | 12 | 1.39 | 537.4 | 38 | 181.3023 | 四肢 | 949.5283 | 4.3778 | 5 | 144.8528 | 67.5 | 4 | 12 | 156.8528 | 5 | 6.9628 | 964.4393 | 4.3778
[43 empty] | 1' | 22 | 325.7544 | 41 | -- | 29 | 2.51 | 407.7544 | 352.8593 | 0 | 2' | 325.7544 | 41 | 12 | 407.7544 | 12 | 43.4412 | 4 | -- | 41.8 | 12 | 1.39 | 61.8 | 90 | 49.3802 | -- |  |  | 6 | 26.9239 |  | 22 | 12 | 38.9239 | 23 | 7.9481
[35 empty] | 236 | 18.0m<Th≤20.0m | 45 | 256 | 253 | 489 | 50 | 8 | 1 | 22 | 228 | 41 | 31 | -- | 2.51 | 310 | 286.7664 | 0 | 2 | 228 | 41 | 12 | 310 | 13 | 35.7789 | 3' | 216.9 | 41.8 | 12 | 1.39 | 537.4 | 38 | 181.3023 | 四肢 | 949.5283 | 4.3778 | 5 | 144.8528 | 67.5 | 4 | 12 | 156.8528 | 5 | 6.9628 | 964.4393 | 4.3778
[43 empty] | 1' | 22 | 325.7544 | 41 | -- | 29 | 2.51 | 407.7544 | 352.8593 | 0 | 2' | 325.7544 | 41 | 12 | 407.7544 | 12 | 43.4412 | 4 | -- | 41.8 | 12 | 1.39 | 61.8 | 90 | 49.3802 | -- |  |  | 6 | 26.9239 |  | 22 | 12 | 38.9239 | 23 | 7.9481

## 现浇板分类情况表
截面适用情况分类表
跨径L0（m） | 涵洞填土高Th（m） | 截面
2、4、6 | 0.5≤Th≤12.0 | A-A（1）
B-B（1）
| 12.0<Th≤20.0 | A-A（2）
B-B（2）

## 涵台尺寸及数量表(分离砼)
分离式基础盖板涵涵台尺寸及工程数量表 (Lo=1.5m)
计算跨径L (m) | 净跨径 L0 (m) | 净空 h1 (m) | 涵顶 填土高 Th (m) | 盖 板 尺 寸 |  |  | 涵 台 尺 寸 | [7 empty] | 地基容许承 载 力 (kPa) | 材 料 数 量
|  |  |  | L1 (cm) | d (cm) |  | h1 (cm) | h2 (cm) | C1 (cm) | C2 (cm) | C3 (cm) | C4 (cm) | C5 (cm) | C6 (cm) |  | C30砼/C30、MU40片石 涵台(m3/m) | C30砼/C30、MU40片石 基础(m3/m) | C25砼帽石 (m3/个) | C30砼台身防裂 10冷轧带肋钢筋网(kg/m) | 洞底铺砌 (m3/m) | C30砼支撑梁 (m3/个)
1.9 | 1.5 | 1 | 0.5~2.0 | 186 | 20 |  | 100 | 21 | 20 | 50 | 90 | 30 | 20 | 60 | 200 | 1.526 | 1.08 | 0.26 | 28.382 | 0.6 | 0.24
|  |  | 2.0~4.0 | 186 | 20 |  | 100 | 21 | 30 | 50 | 110 | 30 | 20 | 60 |  | 1.526 | 1.32 | 0.26
|  |  | 4.0~6.0 | 186 | 30 |  | 100 | 31 | 40 | 50 | 130 | 30 | 20 | 60 | 250 | 1.586 | 1.56 | 0.26
|  |  | 6.0~8.0 | 186 | 30 |  | 100 | 31 | 50 | 50 | 150 | 30 | 20 | 60 | 300 | 1.586 | 1.8 | 0.26
1.9 | 1.5 | 1.5 | 0.5~2.0 | 186 | 20 |  | 150 | 21 | 20 | 70 | 110 | 50 | 20 | 60 | 200 | 2.87 | 1.32 | 0.3 | 42.573 | 0.6 | 0.24
|  |  | 2.0~4.0 | 186 | 20 |  | 150 | 21 | 30 | 50 | 110 | 30 | 20 | 60 | 250 | 2.026 | 1.32 | 0.26
|  |  | 4.0~6.0 | 186 | 30 |  | 150 | 31 | 40 | 50 | 130 | 30 | 20 | 60 |  | 2.086 | 1.56 | 0.26
|  |  | 6.0~8.0 | 186 | 30 |  | 150 | 31 | 60 | 50 | 170 | 30 | 20 | 60 | 300 | 2.086 | 2.04 | 0.26
1.9 | 1.5 | 2 | 0.5~2.0 | 186 | 20 |  | 200 | 21 | 20 | 80 | 120 | 60 | 20 | 60 | 200 | 4.092 | 1.44 | 0.32 | 56.764 | 0.6 | 0.24
|  |  | 2.0~4.0 | 186 | 20 |  | 200 | 21 | 30 | 50 | 110 | 30 | 20 | 60 | 250 | 2.526 | 1.32 | 0.26
|  |  | 4.0~6.0 | 186 | 30 |  | 200 | 31 | 50 | 50 | 150 | 30 | 20 | 60 |  | 2.586 | 1.8 | 0.26
|  |  | 6.0~8.0 | 186 | 30 |  | 200 | 31 | 50 | 60 | 160 | 40 | 20 | 60 | 300 | 3.128 | 1.92 | 0.28
分离式基础盖板涵涵台尺寸及数量表 (Lo=2.0m)
跨径L (m) | 净跨径 L0 (m) | 净空 h1 (m) | 涵顶填土高 Th (m) | 盖 板 尺 寸 |  |  | 涵 台 尺 寸 | [7 empty] | 地基容许承 载 力 (kPa) | 材 料 数 量
|  |  |  | 板长L1 (cm) | d1 (cm) | d2 (cm) | h1 (cm) | h2 (cm) | C1 (cm) | C2 (cm) | C3 (cm) | C4 (cm) | C5 (cm) | C6 (cm) |  | C30砼 涵台(m3/m) | C30砼 基础(m3/m) | C20砼帽石 (m3/个) | C30砼台身防裂 10冷轧带肋钢筋网(kg/m) | 洞底铺砌 (m3/m) | C30砼支撑梁 (m3/个)
2.4 | 2 | 2 | 0.5≤Th≤2.0 | 236 | 25 | 25 | 200 | 26 | 40 | 70 | 150 | 50 | 20 | 60 | 200 | 3.62 | 1.8 | 0.35 | 56.764 | 0.8 | 0.32
|  |  | 2.0<Th≤4.0 | 236 | 25 | 25 | 200 | 26 | 40 | 50 | 130 | 30 | 20 | 60 | 250 | 2.556 | 1.56 | 0.31
|  |  | 4.0<Th≤6.0 | 236 | 35 | 35 | 200 | 36 | 40 | 50 | 130 | 30 | 20 | 60 | 300 | 2.616 | 1.56 | 0.31
|  |  | 6.0<Th≤8.0 | 236 | 35 | 35 | 200 | 36 | 50 | 50 | 150 | 30 | 20 | 60 | 350 | 2.616 | 1.8 | 0.31
分离式基础盖板涵涵台尺寸及数量表 (Lo=4.0m)
跨径L (m) | 净跨径 L0 (m) | 净空 h1 (m) | 涵顶填土高 Th (m) | 盖 板 尺 寸 |  |  | 涵 台 尺 寸 | [7 empty] | 地基容许承 载 力 (kPa) | 材 料 数 量
|  |  |  | 板长L1 (cm) | d1 (cm) | d2 (cm) | h1 (cm) | h2 (cm) | C1 (cm) | C2 (cm) | C3 (cm) | C4 (cm) | C5 (cm) | C6 (cm) |  | C30砼 涵台(m3/m) | C30砼 基础(m3/m) | C20砼帽石 (m3/个) | C30砼台身防裂 10冷轧带肋钢筋网(kg/m) | 洞底铺砌 (m3/m) | C30砼支撑梁 (m3/个)
4.6 | 4 | 2.5 | 0.5~2.0 | 456 | 45 |  | 250 | 46 | 40 | 70 | 150 | 40 | 30 | 60 | 250 | 4.428 | 1.8 | 0.55 | 70.955 | 1.6 | 0.64
|  |  | 2.0~4.0 | 456 | 45 |  | 250 | 46 | 50 | 70 | 170 | 40 | 30 | 60 | 300 | 4.428 | 2.04 | 0.55
|  |  | 4.0~6.0 | 456 | 55 |  | 250 | 56 | 60 | 70 | 190 | 40 | 30 | 60 | 350 | 4.508 | 2.28 | 0.55
|  |  | 6.0～8.0 | 456 | 55 |  | 250 | 56 | 60 | 70 | 190 | 40 | 30 | 60 | 420 | 4.508 | 2.28 | 0.55
4.6 | 4 | 3 | 0.5≤Th≤2.0 | 456 | 45 | 45 | 300 | 46 | 50 | 80 | 180 | 50 | 30 | 100 | 200 | 5.9 | 3.6 | 0.57 | 85.146 | 1.6 | 0.64
|  |  | 2.0<Th≤4.0 | 456 | 45 | 45 | 300 | 46 | 60 | 80 | 200 | 50 | 30 | 100 | 250 | 5.9 | 4 | 0.57
|  |  | 4.0<Th≤6.0 | 456 | 55 | 55 | 300 | 56 | 80 | 80 | 240 | 50 | 30 | 100 | 250 | 6 | 4.8 | 0.57
|  |  | 6.0<Th≤8.0 | 456 | 55 | 55 | 300 | 56 | 80 | 80 | 240 | 50 | 30 | 100 | 300 | 6 | 4.8 | 0.57
4.6 | 4 | 3.5 | 0.5~2.0 | 456 | 45 | 45 | 350 | 46 | 40 | 100 | 180 | 70 | 30 | 100 | 250 | 8.444 | 3.6 | 0.61 | 99.337 | 1.6 | 0.64
|  |  | 2.0~4.0 | 456 | 45 | 45 | 350 | 46 | 50 | 80 | 180 | 50 | 30 | 100 | 300 | 6.7 | 3.6 | 0.57
|  |  | 4.0~6.0 | 456 | 55 | 55 | 350 | 56 | 60 | 80 | 200 | 50 | 30 | 100 | 350 | 6.8 | 4 | 0.57
|  |  | 6.0～8.0 | 456 | 55 | 55 | 350 | 56 | 60 | 80 | 200 | 50 | 30 | 100 | 450 | 6.8 | 4 | 0.57
4.6 | 4 | 4 | 0.5≤Th≤2.0 | 456 | 45 | 45 | 400 | 46 | 50 | 110 | 210 | 80 | 30 | 100 | 200 | 10.416 | 4.2 | 0.63 | 113.528 | 1.6 | 0.64
|  |  | 2.0<Th≤4.0 | 456 | 45 | 45 | 400 | 46 | 60 | 90 | 210 | 60 | 30 | 100 | 250 | 8.472 | 4.2 | 0.59
|  |  | 4.0<Th≤6.0 | 456 | 55 | 55 | 400 | 56 | 80 | 80 | 240 | 50 | 30 | 100 | 250 | 7.6 | 4.8 | 0.57
|  |  | 6.0<Th≤8.0 | 456 | 55 | 55 | 400 | 56 | 80 | 80 | 240 | 50 | 30 | 100 | 350 | 7.6 | 4.8 | 0.57
分离式基础盖板涵涵台尺寸及数量表(Lo=6.0m)
跨径L (m) | 净跨径 L0 (m) | 净空 h1 (m) | 涵顶填土高 Th(m) | 盖 板 尺 寸 |  |  | 涵 台 尺 寸 | [7 empty] | 地基容许承 载 力 (kPa) | 材 料 数 量
|  |  |  | 板长L1 (cm) | d1 (cm) | d2 (cm) | h1 (cm) | h2 (cm) | C1 (cm) | C2 (cm) | C3 (cm) | C4 (cm) | C5 (cm) | C6 (cm) |  | C30砼 涵台(m3/m) | C30砼 基础(m3/m) | C20砼帽石 (m3/个) | C30砼台身防裂 D10冷轧带肋钢筋焊接网 (kg/m) | C20、MU30片石洞底铺砌 (m3/m) | C30砼支撑梁 (m3/个)
6.6 | 6 | 3 | 0.5≤Th≤2.0 | 656 | 60 | 60 | 300 | 61 | 80 | 80 | 240 | 50 | 30 | 100 | 200 | 6.05 | 4.8 | 0.77 | 85.146 | 2.4 | 0.96
|  |  | 2.0<Th≤4.0 | 656 | 60 | 60 | 300 | 61 | 80 | 80 | 240 | 50 | 30 | 100 | 250 | 6.05 | 4.8 | 0.77
|  |  | 4.0<Th≤6.0 | 656 | 80 | 80 | 300 | 81 | 80 | 80 | 240 | 50 | 30 | 100 | 350 | 6.25 | 4.8 | 0.77
|  |  | 6.0<Th≤8.0 | 656 | 80 | 80 | 300 | 81 | 80 | 80 | 240 | 50 | 30 | 100 | 480 | 6.25 | 4.8 | 0.77
6.6 | 6 | 4 | 0.5≤Th≤2.0 | 656 | 60 | 60 | 400 | 61 | 80 | 100 | 260 | 70 | 30 | 100 | 200 | 9.654 | 5.2 | 0.81 | 113.528 | 2.4 | 0.96
|  |  | 2.0<Th≤4.0 | 656 | 60 | 60 | 400 | 61 | 80 | 80 | 240 | 50 | 30 | 100 | 250 | 7.65 | 4.8 | 0.77
|  |  | 4.0<Th≤6.0 | 656 | 80 | 80 | 400 | 81 | 80 | 80 | 240 | 50 | 30 | 100 | 350 | 7.85 | 4.8 | 0.77
|  |  | 6.0<Th≤8.0 | 656 | 80 | 80 | 400 | 81 | 80 | 80 | 240 | 50 | 30 | 100 | 480 | 7.85 | 4.8 | 0.77
6.6 | 6 | 4.5 | 0.5≤Th≤2.0 | 656 | 60 | 60 | 450 | 61 | 80 | 110 | 270 | 80 | 30 | 100 | 200 | 11.756 | 5.4 | 0.83 | 127.719 | 2.4 | 0.96
|  |  | 2.0<Th≤4.0 | 656 | 60 | 60 | 450 | 61 | 80 | 90 | 250 | 60 | 30 | 100 | 250 | 9.552 | 5 | 0.79
|  |  | 4.0<Th≤6.0 | 656 | 80 | 80 | 450 | 81 | 80 | 90 | 250 | 60 | 30 | 100 | 350 | 9.792 | 5 | 0.79
6.6 | 6 | 5 | 0.5≤Th≤2.0 | 656 | 60 | 60 | 500 | 61 | 80 | 120 | 280 | 90 | 30 | 100 | 200 | 14.058 | 5.6 | 0.85 | 141.91 | 2.4 | 0.96
|  |  | 2.0<Th≤4.0 | 656 | 60 | 60 | 500 | 61 | 80 | 100 | 260 | 70 | 30 | 100 | 250 | 11.654 | 5.2 | 0.81
|  |  | 4.0<Th≤6.0 | 656 | 80 | 80 | 500 | 81 | 80 | 100 | 260 | 70 | 30 | 100 | 350 | 11.934 | 5.2 | 0.81

## 涵台尺寸及数量表(整体砼)
整体式基础盖板涵涵台尺寸及数量表 (Lo=1.5m)
计算跨径L (m) | 净跨径L0 (m) | 净空 h1 (m) | 涵顶 填土高 Th (m) | 盖板尺寸 |  |  |  | 涵台尺寸 | [7 empty] | 地基容许承 载 力 (kPa) | 底板是否配筋 | 底板上层主筋直径 | 材 料 数 量
|  |  |  | L1 (cm) | d (cm) |  |  | h1 (cm) | h2 (cm) | C1 (cm) | C2 (cm) | C3 (cm) | C4 (cm) | C5 (cm) | Hd (cm) |  |  |  | C30砼/C30、MU40片石 涵台(m3/m) | C30砼/C30、MU40片石 基础(m3/m) | C25砼帽石 (m3/个) | C30砼台身防裂 10冷轧带肋钢筋网(kg/m)
1.9 | 1.5 | 1 | 2.0～4.0 | 186 | 20 |  |  | 100 | 21 | 20 | 50 | 145 | 30 | 20 | 60 | 150 | 是 | 16 | 1.2485 | 1.74 | 0.26 | 28.382
|  |  | 4.0～6.0 | 186 | 30 |  |  | 100 | 31 | 20 | 50 | 145 | 30 | 20 | 60 | 150 | 是 | 16 | 1.3085 | 1.74 | 0.26
|  |  | 6.0～8.0 | 186 | 30 |  |  | 100 | 31 | 20 | 50 | 145 | 30 | 20 | 60 | 150 | 是 | 16 | 1.3085 | 1.74 | 0.26
|  |  | 8.0～10.0 | 186 | 35 |  |  | 100 | 36 | 20 | 50 | 145 | 30 | 20 | 60 | 200 | 是 | 16 | 1.3385 | 1.74 | 0.26
|  |  | 10.0～12.0 | 186 | 35 |  |  | 100 | 36 | 20 | 50 | 145 | 30 | 20 | 70 | 250 | 是 | 16 | 1.3385 | 2.03 | 0.26
|  |  | 12.0～14.0 | 186 | 40 |  |  | 100 | 41 | 20 | 50 | 145 | 30 | 20 | 70 | 300 | 是 | 16 | 1.3685 | 2.03 | 0.26
|  |  | 14.0～16.0 | 186 | 40 |  |  | 100 | 41 | 30 | 50 | 155 | 30 | 20 | 80 | 300 | 是 | 16 | 1.3685 | 2.48 | 0.26
|  |  | 16.0～18.0 | 186 | 45 |  |  | 100 | 46 | 30 | 50 | 155 | 30 | 20 | 80 | 350 | 是 | 16 | 1.3985 | 2.48 | 0.26
1.9 | 1.5 | 1.5 | 2.0～4.0 | 186 | 20 |  |  | 150 | 21 | 20 | 50 | 145 | 30 | 20 | 60 | 150 | 是 | 16 | 1.7485 | 1.74 | 0.26 | 42.573
|  |  | 4.0～6.0 | 186 | 30 |  |  | 150 | 31 | 20 | 50 | 145 | 30 | 20 | 60 | 150 | 是 | 16 | 1.8085 | 1.74 | 0.26
|  |  | 6.0～8.0 | 186 | 30 |  |  | 150 | 31 | 20 | 50 | 145 | 30 | 20 | 60 | 150 | 是 | 16 | 1.8085 | 1.74 | 0.26
|  |  | 8.0～10.0 | 186 | 35 |  |  | 150 | 36 | 20 | 50 | 145 | 30 | 20 | 60 | 200 | 是 | 16 | 1.8385 | 1.74 | 0.26
|  |  | 10.0～12.0 | 186 | 35 |  |  | 150 | 36 | 20 | 50 | 145 | 30 | 20 | 80 | 250 | 是 | 16 | 1.8385 | 2.32 | 0.26
|  |  | 12.0～14.0 | 186 | 40 |  |  | 150 | 41 | 50 | 50 | 175 | 30 | 20 | 80 | 250 | 是 | 16 | 1.8685 | 2.8 | 0.26
|  |  | 14.0～16.0 | 186 | 40 |  |  | 150 | 41 | 50 | 50 | 175 | 30 | 20 | 90 | 300 | 是 | 20 | 1.8685 | 3.15 | 0.26
|  |  | 16.0～18.0 | 186 | 45 |  |  | 150 | 46 | 50 | 50 | 175 | 30 | 20 | 90 | 360 | 是 | 20 | 1.8985 | 3.15 | 0.26
1.9 | 1.5 | 2 | 2.0～4.0 | 186 | 20 |  |  | 200 | 21 | 20 | 50 | 145 | 30 | 20 | 60 | 150 | 是 | 16 | 2.2485 | 1.74 | 0.26 | 56.764
|  |  | 4.0～6.0 | 186 | 30 |  |  | 200 | 31 | 20 | 50 | 145 | 30 | 20 | 60 | 150 | 是 | 16 | 2.3085 | 1.74 | 0.26
|  |  | 6.0～8.0 | 186 | 30 |  |  | 200 | 31 | 20 | 50 | 145 | 30 | 20 | 60 | 200 | 是 | 16 | 2.3085 | 1.74 | 0.26
|  |  | 8.0～10.0 | 186 | 35 |  |  | 200 | 36 | 40 | 50 | 165 | 30 | 20 | 80 | 200 | 是 | 16 | 2.3385 | 2.64 | 0.26
|  |  | 10.0～12.0 | 186 | 35 |  |  | 200 | 36 | 40 | 50 | 165 | 30 | 20 | 80 | 250 | 是 | 16 | 2.3385 | 2.64 | 0.26
|  |  | 12.0～14.0 | 186 | 40 |  |  | 200 | 41 | 50 | 50 | 175 | 30 | 20 | 100 | 300 | 是 | 20 | 2.3685 | 3.5 | 0.26
|  |  | 14.0～16.0 | 186 | 40 |  |  | 200 | 41 | 50 | 60 | 185 | 40 | 20 | 100 | 350 | 是 | 20 | 2.8505 | 3.7 | 0.28
|  |  | 16.0～18.0 | 186 | 45 |  |  | 200 | 46 | 50 | 60 | 185 | 40 | 20 | 110 | 400 | 是 | 20 | 2.8905 | 4.07 | 0.28
整体式基础盖板涵涵台尺寸及数量表 (Lo=2.0m)
跨径L (m) | 净跨径L0 (m) | 净空 h1 (m) | 涵顶 填土高 Th (m) | 盖板尺寸 |  |  |  | 涵台尺寸 | [7 empty] | 地基容许承 载 力 (kPa) | 底板是否配筋 | 底板上层主筋直径 | 材 料 数 量
|  |  |  | 板长L1 (cm) | d1 (cm) | d2 (cm) | 盖板坡率 | h1 (cm) | h2 (cm) | C1 (cm) | C2 (cm) | C3 (cm) | C4 (cm) | C5 (cm) | Hd (cm) |  |  |  | C30砼涵台 (m3/m) | C30砼基础 (m3/m) | C20砼帽石 (m3/个) | 台身防裂 10冷轧带肋钢筋网(kg/m)
2.4 | 2 | 2 | 0.5≤Th≤4.0 | 236 | 25 | 25 | 0 | 200 | 26 | 20 | 50 | 170 | 30 | 20 | 70 | 150 | 是 | 16 | 2.2785 | 2.38 | 0.31 | 56.764
|  |  | 4.0<Th≤6.0 | 236 | 35 | 35 | 0 | 200 | 36 | 20 | 50 | 170 | 30 | 20 | 70 | 150 | 是 | 16 | 2.3385 | 2.38 | 0.31
|  |  | 6.0<Th≤8.0 | 236 | 35 | 35 | 0 | 200 | 36 | 20 | 50 | 170 | 30 | 20 | 70 | 150 | 是 | 16 | 2.3385 | 2.38 | 0.31
|  |  | 8.0<Th≤10.0 | 236 | 40 | 43.54 | 0.03 | 200 | 41 | 20 | 50 | 170 | 30 | 20 | 70 | 200 | 是 | 16 | 2.3685 | 2.38 | 0.31
|  |  | 10.0<Th≤12.0 | 236 | 40 | 43.54 | 0.03 | 200 | 41 | 20 | 50 | 170 | 30 | 20 | 90 | 250 | 是 | 20 | 2.3685 | 3.06 | 0.31
|  |  | 12.0<Th≤14.0 | 236 | 45 | 48.54 | 0.03 | 200 | 46 | 50 | 50 | 200 | 30 | 20 | 90 | 250 | 是 | 20 | 2.3985 | 3.6 | 0.31
|  |  | 14.0<Th≤16.0 | 236 | 45 | 48.54 | 0.03 | 200 | 46 | 50 | 50 | 200 | 30 | 20 | 100 | 300 | 是 | 20 | 2.3985 | 4 | 0.31
|  |  | 16.0<Th≤18.0 | 236 | 50 | 53.54 | 0.03 | 200 | 51 | 50 | 50 | 200 | 30 | 20 | 100 | 350 | 是 | 20 | 2.4285 | 4 | 0.31
|  |  | 18.0<Th≤20.0 | 236 | 50 | 53.54 | 0.03 | 200 | 51 | 50 | 50 | 200 | 30 | 20 | 100 | 420 | 是 | 20 | 2.4285 | 4 | 0.31
整体式基础盖板涵涵台尺寸及数量表 (Lo=4.0m)
跨径L (m) | 净跨径L0 (m) | 净空 h1 (m) | 涵顶 填土高 Th (m) | 盖板尺寸 |  |  |  | 涵台尺寸 | [7 empty] | 地基容许承 载 力 (kPa) | 底板是否配筋 | 底板上层主筋直径 | 材 料 数 量
|  |  |  | 板长L1 (cm) | d1 (cm) | d2 (cm) | 盖板坡率 | h1 (cm) | h2 (cm) | C1 (cm) | C2 (cm) | C3 (cm) | C4 (cm) | C5 (cm) | Hd (cm) |  |  |  | C30砼涵台 (m3/m) | C30砼基础 (m3/m) | C20砼帽石 (m3/个) | 台身防裂 10冷轧带肋钢筋网(kg/m)
4.6 | 4 | 3 | 0.5≤Th≤4.0 | 456 | 45 | 45 | 0 | 300 | 46 | 20 | 50 | 270 | 20 | 30 | 110 | 150 | 是 | 20 | 3.3065 | 5.94 | 0.51 | 85.146
|  |  | 4.0<Th≤6.0 | 456 | 55 | 55 | 0 | 300 | 56 | 20 | 50 | 270 | 20 | 30 | 110 | 150 | 是 | 20 | 3.3465 | 5.94 | 0.51
|  |  | 6.0<Th≤8.0 | 456 | 55 | 55 | 0 | 300 | 56 | 20 | 50 | 270 | 20 | 30 | 120 | 150 | 是 | 20 | 3.3465 | 6.48 | 0.51
|  |  | 8.0<Th≤10.0 | 456 | 70 | 76.84 | 0.03 | 300 | 71 | 20 | 50 | 270 | 20 | 30 | 120 | 150 | 是 | 25 | 3.4065 | 6.48 | 0.51
|  |  | 10.0<Th≤12.0 | 456 | 70 | 76.84 | 0.03 | 300 | 71 | 20 | 50 | 270 | 20 | 30 | 120 | 200 | 是 | 25 | 3.4065 | 6.48 | 0.51
|  |  | 12.0<Th≤14.0 | 456 | 80 | 86.84 | 0.03 | 300 | 81 | 20 | 50 | 270 | 20 | 30 | 120 | 250 | 是 | 28 | 3.4465 | 6.48 | 0.51
|  |  | 14.0<Th≤16.0 | 456 | 80 | 86.84 | 0.03 | 300 | 81 | 20 | 50 | 270 | 20 | 30 | 140 | 350 | 是 | 28 | 3.4465 | 7.56 | 0.51
|  |  | 16.0<Th≤18.0 | 456 | 90 | 96.84 | 0.03 | 300 | 91 | 40 | 50 | 290 | 20 | 30 | 140 | 400 | 是 | 28 | 3.4865 | 8.12 | 0.51
|  |  | 18.0<Th≤20.0 | 456 | 90 | 96.84 | 0.03 | 300 | 91 | 40 | 50 | 290 | 20 | 30 | 140 | 450 | 是 | 28 | 3.4865 | 8.12 | 0.51
4.6 | 4 | 4 | 0.5≤Th≤4.0 | 456 | 45 | 45 | 0 | 400 | 46 | 20 | 60 | 280 | 30 | 30 | 130 | 150 | 是 | 20 | 5.1985 | 7.28 | 0.53 | 113.528
|  |  | 4.0<Th≤6.0 | 456 | 55 | 55 | 0 | 400 | 56 | 20 | 60 | 280 | 30 | 30 | 130 | 150 | 是 | 20 | 5.2585 | 7.28 | 0.53
|  |  | 6.0<Th≤8.0 | 456 | 55 | 55 | 0 | 400 | 56 | 20 | 60 | 280 | 30 | 30 | 140 | 150 | 是 | 20 | 5.2585 | 7.84 | 0.53
|  |  | 8.0<Th≤10.0 | 456 | 70 | 76.84 | 0.03 | 400 | 71 | 20 | 60 | 280 | 30 | 30 | 140 | 200 | 是 | 25 | 5.3485 | 7.84 | 0.53
|  |  | 10.0<Th≤12.0 | 456 | 70 | 76.84 | 0.03 | 400 | 71 | 20 | 60 | 280 | 30 | 30 | 140 | 250 | 是 | 25 | 5.3485 | 7.84 | 0.53
|  |  | 12.0<Th≤14.0 | 456 | 80 | 86.84 | 0.03 | 400 | 81 | 20 | 60 | 280 | 30 | 30 | 140 | 300 | 是 | 28 | 5.4085 | 7.84 | 0.53
|  |  | 14.0<Th≤16.0 | 456 | 80 | 86.84 | 0.03 | 400 | 81 | 50 | 60 | 310 | 30 | 30 | 150 | 350 | 是 | 28 | 5.4085 | 9.3 | 0.53
|  |  | 16.0<Th≤18.0 | 456 | 90 | 96.84 | 0.03 | 400 | 91 | 50 | 60 | 310 | 30 | 30 | 150 | 450 | 是 | 28 | 5.4685 | 9.3 | 0.53
|  |  | 18.0<Th≤20.0 | 456 | 90 | 96.84 | 0.03 | 400 | 91 | 50 | 60 | 310 | 30 | 30 | 150 | 500 | 是 | 28 | 5.4685 | 9.3 | 0.53
整体式基础盖板涵涵台尺寸及数量表 (Lo=6.0m)
跨径L (m) | 净跨径L0 (m) | 净空 h1 (m) | 涵顶 填土高 Th (m) | 盖板尺寸 |  |  |  | 涵台尺寸 | [7 empty] | 地基容许承 载 力 (kPa) | 底板是否配筋 | 底板上层主筋直径 | 材 料 数 量
|  |  |  | 板长L1 (cm) | d1 (cm) | d2 (cm) | 盖板坡率 | h1 (cm) | h2 (cm) | C1 (cm) | C2 (cm) | C3 (cm) | C4 (cm) | C5 (cm) | Hd (cm) |  |  |  | C30砼涵台 (m3/m) | C30砼基础 (m3/m) | C20砼帽石 (m3/个) | 台身防裂 D10冷轧带肋钢筋焊接网 (kg/m)
6.6 | 6 | 3 | 0.5≤Th≤4.0 | 656 | 60 | 60 | 0 | 300 | 61 | 20 | 70 | 390 | 40 | 30 | 150 | 150 | 是 | 25 | 4.8105 | 11.7 | 0.75 | 85.146
|  |  | 4.0<Th≤6.0 | 656 | 80 | 80 | 0 | 300 | 81 | 20 | 70 | 390 | 40 | 30 | 150 | 150 | 是 | 25 | 4.9705 | 11.7 | 0.75
|  |  | 6.0<Th≤8.0 | 656 | 80 | 80 | 0 | 300 | 81 | 20 | 70 | 390 | 40 | 30 | 150 | 150 | 是 | 28 | 4.9705 | 11.7 | 0.75
|  |  | 8.0<Th≤10.0 | 656 | 90 | 99.84 | 0.03 | 300 | 91 | 20 | 70 | 390 | 40 | 30 | 150 | 150 | 是 | 28 | 5.0505 | 11.7 | 0.75
|  |  | 10.0<Th≤12.0 | 656 | 90 | 99.84 | 0.03 | 300 | 91 | 20 | 70 | 390 | 40 | 30 | 150 | 200 | 是 | 28 | 5.0505 | 11.7 | 0.75
|  |  | 12.0<Th≤14.0 | 656 | 110 | 119.84 | 0.03 | 300 | 111 | 20 | 70 | 390 | 40 | 30 | 160 | 250 | 是 | 28 | 5.2105 | 12.48 | 0.75
|  |  | 14.0<Th≤16.0 | 656 | 110 | 119.84 | 0.03 | 300 | 111 | 20 | 70 | 390 | 40 | 30 | 160 | 350 | 是 | 28 | 5.2105 | 12.48 | 0.75
|  |  | 16.0<Th≤18.0 | 656 | 120 | 129.84 | 0.03 | 300 | 121 | 20 | 70 | 390 | 40 | 30 | 170 | 400 | 是 | 28 | 5.2905 | 13.26 | 0.75
|  |  | 18.0<Th≤20.0 | 656 | 120 | 129.84 | 0.03 | 300 | 121 | 20 | 70 | 390 | 40 | 30 | 170 | 450 | 是 | 28 | 5.2905 | 13.26 | 0.75
6.6 | 6 | 4 | 0.5≤Th≤4.0 | 656 | 60 | 60 | 0 | 400 | 61 | 20 | 80 | 400 | 50 | 30 | 160 | 150 | 是 | 25 | 7.1325 | 12.8 | 0.77 | 113.528
|  |  | 4.0<Th≤6.0 | 656 | 80 | 80 | 0 | 400 | 81 | 20 | 80 | 400 | 50 | 30 | 160 | 150 | 是 | 25 | 7.3325 | 12.8 | 0.77
|  |  | 6.0<Th≤8.0 | 656 | 80 | 80 | 0 | 400 | 81 | 20 | 80 | 400 | 50 | 30 | 160 | 150 | 是 | 28 | 7.3325 | 12.8 | 0.77
|  |  | 8.0<Th≤10.0 | 656 | 90 | 99.84 | 0.03 | 400 | 91 | 20 | 80 | 400 | 50 | 30 | 160 | 150 | 是 | 28 | 7.4325 | 12.8 | 0.77
|  |  | 10.0<Th≤12.0 | 656 | 90 | 99.84 | 0.03 | 400 | 91 | 20 | 80 | 400 | 50 | 30 | 160 | 250 | 是 | 28 | 7.4325 | 12.8 | 0.77
|  |  | 12.0<Th≤14.0 | 656 | 110 | 119.84 | 0.03 | 400 | 111 | 20 | 80 | 400 | 50 | 30 | 160 | 300 | 是 | 28 | 7.6325 | 12.8 | 0.77
|  |  | 14.0<Th≤16.0 | 656 | 110 | 119.84 | 0.03 | 400 | 111 | 20 | 80 | 400 | 50 | 30 | 170 | 350 | 是 | 28 | 7.6325 | 13.6 | 0.77
|  |  | 16.0<Th≤18.0 | 656 | 120 | 129.84 | 0.03 | 400 | 121 | 20 | 80 | 400 | 50 | 30 | 170 | 420 | 是 | 28 | 7.7325 | 13.6 | 0.77
|  |  | 18.0<Th≤20.0 | 656 | 120 | 129.84 | 0.03 | 400 | 121 | 20 | 80 | 400 | 50 | 30 | 170 | 470 | 是 | 28 | 7.7325 | 13.6 | 0.77
6.6 | 6 | 4.5 | 0.5≤Th≤4.0 | 656 | 60 | 60 | 0 | 450 | 61 | 20 | 80 | 400 | 50 | 30 | 160 | 150 | 是 | 25 | 7.9325 | 12.8 | 0.77 | 127.719
|  |  | 4.0<Th≤6.0 | 656 | 80 | 80 | 0 | 450 | 81 | 20 | 80 | 400 | 50 | 30 | 170 | 150 | 是 | 25 | 8.1325 | 13.6 | 0.77
|  |  | 6.0<Th≤8.0 | 656 | 80 | 80 | 0 | 450 | 81 | 20 | 80 | 400 | 50 | 30 | 170 | 150 | 是 | 28 | 8.1325 | 13.6 | 0.77
|  |  | 8.0<Th≤10.0 | 656 | 90 | 99.84 | 0.03 | 450 | 91 | 20 | 80 | 400 | 50 | 30 | 170 | 200 | 是 | 28 | 8.2325 | 13.6 | 0.77
|  |  | 10.0<Th≤12.0 | 656 | 90 | 99.84 | 0.03 | 450 | 91 | 20 | 80 | 400 | 50 | 30 | 170 | 250 | 是 | 28 | 8.2325 | 13.6 | 0.77
|  |  | 12.0<Th≤14.0 | 656 | 110 | 119.84 | 0.03 | 450 | 111 | 20 | 80 | 400 | 50 | 30 | 170 | 300 | 是 | 28 | 8.4325 | 13.6 | 0.77
|  |  | 14.0<Th≤16.0 | 656 | 110 | 119.84 | 0.03 | 450 | 111 | 20 | 80 | 400 | 50 | 30 | 170 | 380 | 是 | 28 | 8.4325 | 13.6 | 0.77
|  |  | 16.0<Th≤18.0 | 656 | 120 | 129.84 | 0.03 | 450 | 121 | 20 | 80 | 400 | 50 | 30 | 180 | 450 | 是 | 28 | 8.5325 | 14.4 | 0.77
|  |  | 18.0<Th≤20.0 | 656 | 120 | 129.84 | 0.03 | 450 | 121 | 20 | 80 | 400 | 50 | 30 | 180 | 480 | 是 | 28 | 8.5325 | 14.4 | 0.77
6.6 | 6 | 5 | 0.5≤Th≤4.0 | 656 | 60 | 60 | 0 | 500 | 61 | 20 | 90 | 410 | 60 | 30 | 170 | 150 | 是 | 25 | 9.8545 | 13.94 | 0.79 | 141.91
|  |  | 4.0<Th≤6.0 | 656 | 80 | 80 | 0 | 500 | 81 | 20 | 90 | 410 | 60 | 30 | 170 | 150 | 是 | 25 | 10.0945 | 13.94 | 0.79
|  |  | 6.0<Th≤8.0 | 656 | 80 | 80 | 0 | 500 | 81 | 20 | 90 | 410 | 60 | 30 | 170 | 150 | 是 | 28 | 10.0945 | 13.94 | 0.79
|  |  | 8.0<Th≤10.0 | 656 | 90 | 99.84 | 0.03 | 500 | 91 | 20 | 90 | 410 | 60 | 30 | 170 | 200 | 是 | 28 | 10.2145 | 13.94 | 0.79
|  |  | 10.0<Th≤12.0 | 656 | 90 | 99.84 | 0.03 | 500 | 91 | 20 | 90 | 410 | 60 | 30 | 170 | 250 | 是 | 28 | 10.2145 | 13.94 | 0.79
|  |  | 12.0<Th≤14.0 | 656 | 110 | 119.84 | 0.03 | 500 | 111 | 20 | 90 | 410 | 60 | 30 | 180 | 300 | 是 | 28 | 10.4545 | 14.76 | 0.79
|  |  | 14.0<Th≤16.0 | 656 | 110 | 119.84 | 0.03 | 500 | 111 | 20 | 90 | 410 | 60 | 30 | 180 | 400 | 是 | 28 | 10.4545 | 14.76 | 0.79
|  |  | 16.0<Th≤18.0 | 656 | 120 | 129.84 | 0.03 | 500 | 121 | 20 | 90 | 410 | 60 | 30 | 190 | 450 | 是 | 28 | 10.5745 | 15.58 | 0.79
|  |  | 18.0<Th≤20.0 | 656 | 120 | 129.84 | 0.03 | 500 | 121 | 20 | 90 | 410 | 60 | 30 | 190 | 500 | 是 | 28 | 10.5745 | 15.58 | 0.79